## EtaStar_Disp
η* 計算シート (変位入力版) Disp→Acc: a = -(2πf)²·d/1000
■ 入力パラメータ
サンプリング周波数 fs |  | Hz | A列全体平均から自動算出
データ点数 N |  | 点
加振周波数 f | 50 | Hz | 黄色: 加振周波数
粉体質量 m_p | 1.61 | g | 黄色: 粉体のみ(基準ジグなら 0)
容器質量 m_c | 2.1 | g | 黄色: 容器(ジグ)質量
合計質量 m_tot |  | g
角周波数 ω |  | rad/s
■ 使い方
1. 「TimeData」シート: A列=時刻[s], B列=力[N], C列=変位[mm] を貼り付け
2. 黄色セルに 加振周波数 f, 粉体質量 m_p, 容器質量 m_c を入力
3. ★ η* の行に答えが自動表示
※ 加速度は a = -(2πf)²·d/1000 でシート内部換算
■ 計算式
D(f) = Σ d[n]·exp(-j2πf·t[n]) ※d はmm単位の生DFT
X(f) = -(2πf)²·D/1000 ※加速度DFT [m/s²]
Y(f) = Σ F[n]·exp(-j2πf·t[n]) ※力DFT
η* = -2π·Im(X*·Y) / (m_tot · ¦X¦²) ※論文式(2)
■ 計算結果
項目 | 値 | 単位 | 備考
Re(D) [変位DFT, mm単位]
Im(D) [変位DFT, mm単位]
Re(Y) [力DFT]
Im(Y) [力DFT]
Re(X) [加速度DFT = -ω²·D/1000]
Im(X)
¦X¦² (加速度パワー)
Re(P_cross) = Re(X)·Re(Y)+Im(X)·Im(Y)
Im(P_cross) = Re(X)·Im(Y)-Im(X)·Re(Y)
A_disp (変位振幅) |  | mm
A_acc (加速度振幅) |  | m/s²
v_c,max (容器最大速度) |  | m/s
★ η* (Reduced Loss Factor) |  | - | 論文 式(2)
(検算) E_diss [J] |  | J
(検算) 基準KE ½·m_tot·v² [J] |  | J
(検算) E_diss / KE |  | - | η* と一致するはず

## EtaStar_Acc
η* 計算シート (加速度入力版) Acc 直接使用
■ 入力パラメータ
サンプリング周波数 fs |  | Hz | A列全体平均から自動算出
データ点数 N |  | 点
加振周波数 f | 700 | Hz | 黄色: 加振周波数
粉体質量 m_p | 0.78 | g | 黄色: 粉体のみ(基準ジグなら 0)
容器質量 m_c | 0.88 | g | 黄色: 容器(ジグ)質量
合計質量 m_tot |  | g
角周波数 ω |  | rad/s
■ 使い方
1. 「TimeData」シート: A列=時刻[s], B列=力[N], D列=加速度[m/s²] を貼り付け
2. 黄色セルに 加振周波数 f, 粉体質量 m_p, 容器質量 m_c を入力
3. ★ η* の行に答えが自動表示
※ 加速度を直接使用(微分・変換なし)
■ 計算式
X(f) = Σ a[n]·exp(-j2πf·t[n]) ※加速度DFT [m/s²]
Y(f) = Σ F[n]·exp(-j2πf·t[n]) ※力DFT
η* = -2π·Im(X*·Y) / (m_tot · ¦X¦²) ※論文式(2)
■ 計算結果
項目 | 値 | 単位 | 備考
Re(Y) [力DFT]
Im(Y) [力DFT]
Re(X) [加速度DFT]
Im(X) [加速度DFT]
¦X¦² (加速度パワー)
Re(P_cross) = Re(X)·Re(Y)+Im(X)·Im(Y)
Im(P_cross) = Re(X)·Im(Y)-Im(X)·Re(Y)
A_acc (加速度振幅) |  | m/s²
v_c,max (容器最大速度) |  | m/s
★ η* (Reduced Loss Factor) |  | - | 論文 式(2)
(検算) E_diss [J] |  | J
(検算) 基準KE ½·m_tot·v² [J] |  | J
(検算) E_diss / KE |  | - | η* と一致するはず

## TimeData
時刻 t [s] | 力 F [N] | 変位 d [mm] ← Disp版で使う | 加速度 a [m/s²] ← Acc版で使う
0 | -0.41059 |  | -175.3057 | ← A: 時刻[s], B: 力[N] は両方で使用 | 0.29988 | -0.236
1.9531e-05 | -0.46255 |  | -194.4196 | ← C: 変位[mm] → EtaStar_Disp シート | 0.28336 | -0.22279
3.9063e-05 | -0.50854 |  | -211.6671 | ← D: 加速度[m/s²] → EtaStar_Acc シート | 0.26342 | -0.20692
5.8594e-05 | -0.55328 |  | -227.9617 | ※ どちらか片方のみ埋めればOK(使う方のシートで計算) | 0.23863 | -0.18741
7.8125e-05 | -0.59308 |  | -242.4751 |  | 0.20914 | -0.16401
9.7656e-05 | -0.62732 |  | -255.0818 |  | 0.17738 | -0.1388
0.00011719 | -0.65897 |  | -266.3171 |  | 0.14286 | -0.11167
0.00013672 | -0.6838 |  | -275.2487 |  | 0.10543 | -0.082425
0.00015625 | -0.70371 |  | -282.1228 |  | 0.067588 | -0.052527
0.00017578 | -0.71864 |  | -287.0941 |  | 0.028356 | -0.021652
0.00019531 | -0.72665 |  | -289.5367 |  | -0.012634 | 0.010316
0.00021484 | -0.73094 |  | -290.2737 |  | -0.05252 | 0.041699
0.00023437 | -0.73108 |  | -289.3897 |  | -0.091279 | 0.072059
0.00025391 | -0.72579 |  | -286.2777 |  | -0.12917 | 0.10154
0.00027344 | -0.71477 |  | -280.8104 |  | -0.16467 | 0.1293
0.00029297 | -0.69702 |  | -272.7771 |  | -0.19745 | 0.15492
0.0003125 | -0.67389 |  | -262.821 |  | -0.22773 | 0.17853
0.00033203 | -0.64701 |  | -251.1888 |  | -0.25454 | 0.19949
0.00035156 | -0.61553 |  | -237.7024 |  | -0.27725 | 0.2171
0.00037109 | -0.57924 |  | -222.6467 |  | -0.29603 | 0.23143
0.00039063 | -0.53847 |  | -205.4604 |  | -0.31029 | 0.24245
0.00041016 | -0.49242 |  | -186.2831 |  | -0.31986 | 0.24993
0.00042969 | -0.44445 |  | -166.1685 |  | -0.32511 | 0.25398
0.00044922 | -0.39515 |  | -144.9 |  | -0.32545 | 0.2543
0.00046875 | -0.34238 |  | -122.4548 |  | -0.32072 | 0.25035
0.00048828 | -0.29059 |  | -99.3553 |  | -0.31145 | 0.24284
0.00050781 | -0.239 |  | -75.2244 |  | -0.29741 | 0.23188
0.00052734 | -0.18656 |  | -50.5941 |  | -0.27917 | 0.21739
0.00054688 | -0.13847 |  | -25.9207 |  | -0.25722 | 0.20008
0.00056641 | -0.092102 |  | -0.76691 |  | -0.23028 | 0.17892
0.00058594 | -0.045104 |  | 23.8946 |  | -0.19963 | 0.15465
0.00060547 | 0.003237 |  | 48.3077 |  | -0.16721 | 0.12898
0.000625 | 0.061257 |  | 72.877 |  | -0.13183 | 0.10111
0.00064453 | 0.13278 |  | 96.1415 |  | -0.094003 | 0.071433
0.00066406 | 0.20597 |  | 118.9258 |  | -0.055219 | 0.040737
0.00068359 | 0.27396 |  | 141.3414 |  | -0.015514 | 0.0092554
0.00070312 | 0.34462 |  | 162.0511 |  | 0.024939 | -0.02229
0.00072266 | 0.41123 |  | 181.7303 |  | 0.064688 | -0.053567
0.00074219 | 0.4725 |  | 199.9124 |  | 0.10255 | -0.083583
0.00076172 | 0.53255 |  | 216.7449 |  | 0.13912 | -0.11203
0.00078125 | 0.58271 |  | 232.5624 |  | 0.17401 | -0.1393
0.00080078 | 0.62636 |  | 246.201 |  | 0.20587 | -0.16433
0.00082031 | 0.66068 |  | 258.3348 |  | 0.23471 | -0.18674
0.00083984 | 0.68822 |  | 268.6223 |  | 0.26033 | -0.20677
0.00085938 | 0.7136 |  | 276.6154 |  | 0.28121 | -0.22304
0.00087891 | 0.73077 |  | 283.0571 |  | 0.29746 | -0.23559
0.00089844 | 0.74537 |  | 287.0933 |  | 0.31039 | -0.2455
0.00091797 | 0.75318 |  | 288.8084 |  | 0.31851 | -0.25154
0.0009375 | 0.75525 |  | 289.1242 |  | 0.32155 | -0.25374
0.00095703 | 0.75605 |  | 287.5221 |  | 0.32042 | -0.2527
0.00097656 | 0.74831 |  | 283.4524 |  | 0.31362 | -0.24716
0.00099609 | 0.73501 |  | 277.0249 |  | 0.30184 | -0.23773
0.0010156 | 0.7156 |  | 268.2698 |  | 0.28639 | -0.22527
0.0010352 | 0.69042 |  | 257.704 |  | 0.26678 | -0.2097
0.0010547 | 0.66181 |  | 245.3941 |  | 0.2431 | -0.19112
0.0010742 | 0.62644 |  | 231.1076 |  | 0.21516 | -0.16895
0.0010938 | 0.58764 |  | 215.206 |  | 0.18329 | -0.14375
0.0011133 | 0.5433 |  | 197.0821 |  | 0.14897 | -0.11675
0.0011328 | 0.49347 |  | 177.4426 |  | 0.11279 | -0.0883
0.0011523 | 0.44302 |  | 157.0697 |  | 0.074679 | -0.058432
0.0011719 | 0.38776 |  | 134.8611 |  | 0.035341 | -0.027324
0.0011914 | 0.3293 |  | 111.858 |  | -0.0046991 | 0.0041526
0.0012109 | 0.27094 |  | 88.4318 |  | -0.045148 | 0.035578
0.0012305 | 0.20963 |  | 63.7242 |  | -0.084764 | 0.066638
0.00125 | 0.1465 |  | 39.052 |  | -0.12211 | 0.096026
0.0012695 | 0.083442 |  | 14.198 |  | -0.15729 | 0.1236
0.0012891 | 0.019556 |  | -11.1394 |  | -0.19153 | 0.15017
0.0013086 | -0.043973 |  | -35.7627 |  | -0.22271 | 0.17439
0.0013281 | -0.10684 |  | -60.4505 |  | -0.24959 | 0.19548
0.0013477 | -0.1705 |  | -84.7951 |  | -0.27382 | 0.21421
0.0013672 | -0.2321 |  | -107.8878 |  | -0.2929 | 0.2291
0.0013867 | -0.29113 |  | -130.6099 |  | -0.3071 | 0.24016
0.0014062 | -0.34873 |  | -152.0545 |  | -0.31878 | 0.24891
0.0014258 | -0.40232 |  | -172.1512 |  | -0.325 | 0.25372
0.0014453 | -0.45377 |  | -191.5584 |  | -0.32549 | 0.25412
0.0014648 | -0.50289 |  | -209.2318 |  | -0.3221 | 0.25124
0.0014844 | -0.54675 |  | -225.6387 |  | -0.31362 | 0.24445
0.0015039 | -0.5874 |  | -240.4961 |  | -0.30022 | 0.23397
0.0015234 | -0.62293 |  | -253.1003 |  | -0.28316 | 0.22039
0.001543 | -0.65341 |  | -264.4523 |  | -0.26147 | 0.20324
0.0015625 | -0.68015 |  | -273.7437 |  | -0.23577 | 0.18302
0.001582 | -0.70029 |  | -280.8297 |  | -0.20675 | 0.16006
0.0016016 | -0.71632 |  | -286.494 |  | -0.17353 | 0.13402
0.0016211 | -0.72656 |  | -289.294 |  | -0.1383 | 0.10613
0.0016406 | -0.72945 |  | -289.7446 |  | -0.10161 | 0.077019
0.0016602 | -0.73061 |  | -289.3129 |  | -0.062569 | 0.046403
0.0016797 | -0.72684 |  | -286.5989 |  | -0.022886 | 0.015151
0.0016992 | -0.71532 |  | -281.2215 |  | 0.017055 | -0.016294
0.0017188 | -0.69932 |  | -273.8388 |  | 0.056965 | -0.047582
0.0017383 | -0.67742 |  | -264.1177 |  | 0.095505 | -0.077909
0.0017578 | -0.65054 |  | -252.6503 |  | 0.13248 | -0.1069
0.0017773 | -0.61996 |  | -239.4919 |  | 0.16744 | -0.13422
0.0017969 | -0.58377 |  | -224.3685 |  | 0.19982 | -0.15961
0.0018164 | -0.54363 |  | -207.6877 |  | 0.22973 | -0.18292
0.0018359 | -0.4995 |  | -189.0159 |  | 0.25578 | -0.20332
0.0018555 | -0.45111 |  | -168.8417 |  | 0.27712 | -0.22008
0.001875 | -0.40117 |  | -147.724 |  | 0.29485 | -0.23353
0.0018945 | -0.34836 |  | -125.3012 |  | 0.30842 | -0.24382
0.0019141 | -0.29457 |  | -102.2061 |  | 0.31738 | -0.25085
0.0019336 | -0.24287 |  | -78.3798 |  | 0.32194 | -0.25424
0.0019531 | -0.19142 |  | -53.7863 |  | 0.32145 | -0.2535
0.0019727 | -0.14244 |  | -29.264 |  | 0.31562 | -0.24859
0.0019922 | -0.09615 |  | -4.2641 |  | 0.30463 | -0.23978
0.0020117 | -0.048972 |  | 20.7783 |  | 0.28977 | -0.22804
0.0020313 | -0.0024356 |  | 45.0775 |  | 0.27162 | -0.21358
0.0020508 | 0.049724 |  | 69.5546 |  | 0.24868 | -0.19542
0.0020703 | 0.1162 |  | 93.3036 |  | 0.22073 | -0.17346
0.0020898 | 0.18854 |  | 115.7902 |  | 0.18994 | -0.14896
0.0021094 | 0.262 |  | 138.1822 |  | 0.15674 | -0.12272
0.0021289 | 0.33374 |  | 159.4315 |  | 0.12016 | -0.094303
0.0021484 | 0.40208 |  | 178.9659 |  | 0.082402 | -0.064465
0.002168 | 0.46851 |  | 197.6677 |  | 0.044081 | -0.034001
0.0021875 | 0.52595 |  | 214.7446 |  | 0.0033788 | -0.0022125
0.002207 | 0.57885 |  | 230.2435 |  | -0.03753 | 0.029843
0.0022266 | 0.62285 |  | 244.588 |  | -0.076401 | 0.060404
0.0022461 | 0.65598 |  | 256.7981 |  | -0.11429 | 0.089998
0.0022656 | 0.68603 |  | 267.2407 |  | -0.15091 | 0.11856
0.0022852 | 0.7083 |  | 275.7581 |  | -0.18446 | 0.14479
0.0023047 | 0.72865 |  | 282.2399 |  | -0.21564 | 0.16924
0.0023242 | 0.74376 |  | 286.9435 |  | -0.245 | 0.192
0.0023437 | 0.75051 |  | 288.8549 |  | -0.26946 | 0.21103
0.0023633 | 0.7556 |  | 289.079 |  | -0.28835 | 0.22591
0.0023828 | 0.75468 |  | 287.9191 |  | -0.30432 | 0.23796
0.0024023 | 0.74833 |  | 283.9588 |  | -0.3164 | 0.24714
0.0024219 | 0.73594 |  | 277.9525 |  | -0.32337 | 0.25264
0.0024414 | 0.7178 |  | 269.953 |  | -0.32583 | 0.25437
0.0024609 | 0.69456 |  | 259.3807 |  | -0.3231 | 0.25217
0.0024805 | 0.66456 |  | 247.1442 |  | -0.31505 | 0.24574
0.0025 | 0.63147 |  | 233.1518 |  | -0.30263 | 0.23582
0.0025195 | 0.59263 |  | 217.2625 |  | -0.28656 | 0.2231
0.0025391 | 0.54934 |  | 199.9211 |  | -0.26606 | 0.20702
0.0025586 | 0.50239 |  | 180.4415 |  | -0.24078 | 0.18728
0.0025781 | 0.44965 |  | 159.7745 |  | -0.21188 | 0.16433
0.0025977 | 0.39581 |  | 138.2028 |  | -0.17973 | 0.1389
0.0026172 | 0.33812 |  | 114.9731 |  | -0.14536 | 0.1118
0.0026367 | 0.27822 |  | 91.6236 |  | -0.109 | 0.083137
0.0026563 | 0.21865 |  | 67.4741 |  | -0.07008 | 0.052576
0.0026758 | 0.1558 |  | 42.4247 |  | -0.03035 | 0.021085
0.0026953 | 0.092692 |  | 17.8178 |  | 0.0096446 | -0.010415
0.0027148 | 0.029237 |  | -7.4106 |  | 0.049783 | -0.041734
0.0027344 | -0.035036 |  | -32.3482 |  | 0.088013 | -0.071989
0.0027539 | -0.098574 |  | -56.7873 |  | 0.12509 | -0.10114
0.0027734 | -0.16166 |  | -81.4397 |  | 0.16139 | -0.12936
0.002793 | -0.22305 |  | -104.7467 |  | 0.19413 | -0.15517
0.0028125 | -0.28222 |  | -127.2012 |  | 0.22376 | -0.17827
0.002832 | -0.33991 |  | -149.0252 |  | 0.25111 | -0.19944
0.0028516 | -0.39472 |  | -169.2014 |  | 0.27379 | -0.21731
0.0028711 | -0.44622 |  | -188.6907 |  | 0.29168 | -0.23103
0.0028906 | -0.49606 |  | -206.9895 |  | 0.30612 | -0.24198
0.0029102 | -0.54083 |  | -223.1626 |  | 0.31632 | -0.24982
0.0029297 | -0.58122 |  | -238.2709 |  | 0.32143 | -0.25349
0.0029492 | -0.61828 |  | -251.5041 |  | 0.32165 | -0.2535
0.0029688 | -0.64874 |  | -262.5891 |  | 0.31753 | -0.24997
0.0029883 | -0.67617 |  | -272.565 |  | 0.30826 | -0.24241
0.0030078 | -0.69858 |  | -280.2202 |  | 0.29352 | -0.23095
0.0030273 | -0.71382 |  | -285.6286 |  | 0.27545 | -0.21656
0.0030469 | -0.72492 |  | -288.9628 |  | 0.2536 | -0.19928
0.0030664 | -0.72919 |  | -289.6578 |  | 0.22655 | -0.17822
0.0030859 | -0.73004 |  | -289.3407 |  | 0.19655 | -0.15442
0.0031055 | -0.72789 |  | -287.2474 |  | 0.16389 | -0.12847
0.003125 | -0.71707 |  | -282.0756 |  | 0.12773 | -0.10001
0.0031445 | -0.70145 |  | -275.0627 |  | 0.090437 | -0.070666
0.0031641 | -0.68098 |  | -265.7003 |  | 0.05152 | -0.04029
0.0031836 | -0.65372 |  | -254.1389 |  | 0.010829 | -0.0082176
0.0032031 | -0.62375 |  | -241.4361 |  | -0.028786 | 0.023295
0.0032227 | -0.58925 |  | -226.6789 |  | -0.068473 | 0.05408
0.0032422 | -0.54929 |  | -210.0633 |  | -0.10731 | 0.08438
0.0032617 | -0.506 |  | -191.8271 |  | -0.14294 | 0.11258
0.0032812 | -0.45811 |  | -171.6994 |  | -0.17818 | 0.13987
0.0033008 | -0.40875 |  | -150.8223 |  | -0.21128 | 0.16575
0.0033203 | -0.35761 |  | -128.8155 |  | -0.23915 | 0.18761
0.0033398 | -0.30241 |  | -105.47 |  | -0.26433 | 0.20678
0.0033594 | -0.25068 |  | -81.913 |  | -0.28574 | 0.22343
0.0033789 | -0.20066 |  | -57.5566 |  | -0.3018 | 0.23603
0.0033984 | -0.14995 |  | -32.6667 |  | -0.31497 | 0.24608
0.003418 | -0.10453 |  | -7.9724 |  | -0.32375 | 0.25288
0.0034375 | -0.057432 |  | 17.0852 |  | -0.32609 | 0.25468
0.003457 | -0.0066319 |  | 41.6527 |  | -0.32403 | 0.25287
0.0034766 | 0.046448 |  | 65.7981 |  | -0.31751 | 0.24757
0.0034961 | 0.10926 |  | 90.0198 |  | -0.30608 | 0.23864
0.0035156 | 0.18025 |  | 112.6977 |  | -0.29069 | 0.22652
0.0035352 | 0.25463 |  | 134.613 |  | -0.27057 | 0.2107
0.0035547 | 0.3244 |  | 156.358 |  | -0.2464 | 0.19172
0.0035742 | 0.38966 |  | 176.1787 |  | -0.21836 | 0.16949
0.0035938 | 0.45757 |  | 194.9185 |  | -0.18635 | 0.14423
0.0036133 | 0.5162 |  | 212.4727 |  | -0.15266 | 0.11749
0.0036328 | 0.56729 |  | 227.8046 |  | -0.11665 | 0.08898
0.0036523 | 0.61638 |  | 242.2411 |  | -0.077856 | 0.058548
0.0036719 | 0.65183 |  | 255.1135 |  | -0.038503 | 0.027413
0.0036914 | 0.68093 |  | 265.6997 |  | 0.0011976 | -0.0039374
0.0037109 | 0.70755 |  | 274.6243 |  | 0.041414 | -0.035409
0.0037305 | 0.7259 |  | 281.3112 |  | 0.080556 | -0.066122
0.00375 | 0.74071 |  | 286.028 |  | 0.11795 | -0.095589
0.0037695 | 0.75047 |  | 288.5668 |  | 0.15387 | -0.12375
0.0037891 | 0.75424 |  | 288.8959 |  | 0.18732 | -0.14981
0.0038086 | 0.75542 |  | 288.1549 |  | 0.21815 | -0.17382
0.0038281 | 0.75006 |  | 284.8811 |  | 0.24628 | -0.19579
0.0038477 | 0.73756 |  | 278.7374 |  | 0.26949 | -0.214
0.0038672 | 0.72082 |  | 271.0505 |  | 0.28825 | -0.22833
0.0038867 | 0.69767 |  | 260.8806 |  | 0.30391 | -0.24021
0.0039062 | 0.66881 |  | 248.832 |  | 0.31459 | -0.24862
0.0039258 | 0.63697 |  | 235.3614 |  | 0.32062 | -0.25306
0.0039453 | 0.59943 |  | 219.6369 |  | 0.32265 | -0.25442
0.0039648 | 0.55589 |  | 202.5107 |  | 0.31877 | -0.2513
0.0039844 | 0.50914 |  | 183.3661 |  | 0.30986 | -0.24395
0.0040039 | 0.45833 |  | 162.5886 |  | 0.29705 | -0.23383
0.0040234 | 0.40412 |  | 141.4265 |  | 0.27965 | -0.21999
0.004043 | 0.3475 |  | 118.6183 |  | 0.25826 | -0.20292
0.0040625 | 0.28794 |  | 94.9979 |  | 0.23276 | -0.18299
0.004082 | 0.22741 |  | 71.1124 |  | 0.20281 | -0.15942
0.0041016 | 0.16506 |  | 46.0715 |  | 0.17013 | -0.13348
0.0041211 | 0.10122 |  | 21.1286 |  | 0.1351 | -0.10581
0.0041406 | 0.038646 |  | -3.7461 |  | 0.09763 | -0.076355
0.0041602 | -0.025492 |  | -28.8468 |  | 0.059709 | -0.04632
0.0041797 | -0.089414 |  | -53.1933 |  | 0.020215 | -0.015379
0.0041992 | -0.15158 |  | -77.5822 |  | -0.021223 | 0.016901
0.0042188 | -0.21464 |  | -101.6013 |  | -0.060945 | 0.048276
0.0042383 | -0.27425 |  | -124.0192 |  | -0.099325 | 0.078221
0.0042578 | -0.33169 |  | -145.8765 |  | -0.13663 | 0.10731
0.0042773 | -0.38763 |  | -166.5506 |  | -0.17126 | 0.13441
0.0042969 | -0.43874 |  | -185.6608 |  | -0.20392 | 0.15976
0.0043164 | -0.48876 |  | -204.2681 |  | -0.23362 | 0.18308
0.0043359 | -0.53472 |  | -221.0856 |  | -0.25965 | 0.20324
0.0043555 | -0.57528 |  | -236.1605 |  | -0.28175 | 0.22032
0.004375 | -0.6129 |  | -249.7032 |  | -0.29862 | 0.23348
0.0043945 | -0.64466 |  | -261.0174 |  | -0.31202 | 0.24361
0.0044141 | -0.6724 |  | -271.1969 |  | -0.32197 | 0.25135
0.0044336 | -0.6957 |  | -279.2499 |  | -0.32538 | 0.25421
0.0044531 | -0.7118 |  | -284.7038 |  | -0.32434 | 0.25325
0.0044727 | -0.72355 |  | -288.6555 |  | -0.31985 | 0.24945
0.0044922 | -0.72949 |  | -289.8638 |  | -0.30828 | 0.24049
0.0045117 | -0.72957 |  | -289.1904 |  | -0.29267 | 0.22829
0.0045312 | -0.72799 |  | -287.6317 |  | -0.27481 | 0.21394
0.0045508 | -0.71988 |  | -283.035 |  | -0.25113 | 0.19534
0.0045703 | -0.70363 |  | -275.971 |  | -0.22403 | 0.17391
0.0045898 | -0.68413 |  | -267.242 |  | -0.19388 | 0.15001
0.0046094 | -0.65852 |  | -255.8858 |  | -0.15926 | 0.12277
0.0046289 | -0.62787 |  | -243.2068 |  | -0.12347 | 0.094209
0.0046484 | -0.59461 |  | -228.9025 |  | -0.085788 | 0.064514
0.004668 | -0.55496 |  | -212.2924 |  | -0.046003 | 0.033332
0.0046875 | -0.51173 |  | -194.598 |  | -0.0067036 | 0.0022932
0.004707 | -0.46557 |  | -174.8762 |  | 0.033416 | -0.029013
0.0047266 | -0.41499 |  | -153.6069 |  | 0.073421 | -0.060536
0.0047461 | -0.36357 |  | -131.9099 |  | 0.11102 | -0.090295
0.0047656 | -0.31076 |  | -108.7873 |  | 0.14744 | -0.1186
0.0047852 | -0.25753 |  | -85.0773 |  | 0.18154 | -0.14529
0.0048047 | -0.20702 |  | -61.0885 |  | 0.21244 | -0.16949
0.0048242 | -0.15795 |  | -36.2902 |  | 0.24142 | -0.192
0.0048437 | -0.11077 |  | -11.44 |  | 0.2658 | -0.21113
0.0048633 | -0.065545 |  | 13.585 |  | 0.28506 | -0.22603
0.0048828 | -0.014267 |  | 38.2253 |  | 0.30178 | -0.23855
0.0049023 | 0.046318 |  | 62.1863 |  | 0.3136 | -0.24778
0.0049219 | 0.10982 |  | 86.5495 |  | 0.32006 | -0.25298
0.0049414 | 0.17483 |  | 109.8753 |  | 0.32274 | -0.25462
0.0049609 | 0.24512 |  | 131.6758 |  | 0.32022 | -0.25231
0.0049805 | 0.31498 |  | 153.5033 |  | 0.31263 | -0.24623
0.005 | 0.37887 |  | 173.4858 |  | 0.30014 | -0.23631
0.0050195 | 0.44538 |  | 191.7523 |  | 0.2835 | -0.22306
0.0050391 | 0.50967 |  | 210.068 |  | 0.26368 | -0.2072
0.0050586 | 0.5638 |  | 226.2768 |  | 0.23876 | -0.18764
0.0050781 | 0.60871 |  | 240.6273 |  | 0.2095 | -0.16453
0.0050977 | 0.64488 |  | 253.6261 |  | 0.17782 | -0.13922
0.0051172 | 0.67679 |  | 264.2418 |  | 0.14283 | -0.11173
0.0051367 | 0.70183 |  | 273.3993 |  | 0.10562 | -0.082589
0.0051563 | 0.72293 |  | 280.6637 |  | 0.067974 | -0.052842
0.0051758 | 0.7406 |  | 285.9063 |  | 0.028766 | -0.022061
0.0051953 | 0.74954 |  | 288.9252 |  | -0.012158 | 0.010018
0.0052148 | 0.75418 |  | 289.0778 |  | -0.052443 | 0.041704
0.0052344 | 0.75444 |  | 288.1321 |  | -0.091095 | 0.072023
0.0052539 | 0.75052 |  | 285.6648 |  | -0.12873 | 0.10139
0.0052734 | 0.74094 |  | 280.1063 |  | -0.16445 | 0.12916
0.005293 | 0.72358 |  | 272.5735 |  | -0.19711 | 0.15458
0.0053125 | 0.70121 |  | 262.831 |  | -0.22727 | 0.17803
0.005332 | 0.67274 |  | 250.7592 |  | -0.25449 | 0.19924
0.0053516 | 0.64109 |  | 237.5614 |  | -0.27707 | 0.21705
0.0053711 | 0.60512 |  | 222.1746 |  | -0.29544 | 0.23116
0.0053906 | 0.56279 |  | 205.0172 |  | -0.31002 | 0.2421
0.0054102 | 0.51642 |  | 186.6215 |  | -0.31982 | 0.24974
0.0054297 | 0.4642 |  | 165.7825 |  | -0.32477 | 0.25357
0.0054492 | 0.41092 |  | 144.2647 |  | -0.32501 | 0.25372
0.0054687 | 0.35607 |  | 122.1883 |  | -0.32024 | 0.25
0.0054883 | 0.29593 |  | 98.4696 |  | -0.31076 | 0.24241
0.0055078 | 0.2356 |  | 74.5748 |  | -0.29697 | 0.23153
0.0055273 | 0.17412 |  | 50.0706 |  | -0.27848 | 0.21708
0.0055469 | 0.1101 |  | 24.777 |  | -0.25587 | 0.19917
0.0055664 | 0.045891 |  | -0.14449 |  | -0.22945 | 0.17821
0.0055859 | -0.017417 |  | -25.1321 |  | -0.19902 | 0.15431
0.0056055 | -0.080381 |  | -49.8797 |  | -0.16602 | 0.12822
0.005625 | -0.14359 |  | -74.0244 |  | -0.13096 | 0.10043
0.0056445 | -0.2058 |  | -98.0452 |  | -0.093364 | 0.070888
0.0056641 | -0.26616 |  | -120.9347 |  | -0.054021 | 0.039838
0.0056836 | -0.32355 |  | -142.7115 |  | -0.014155 | 0.0082389
0.0057031 | -0.37937 |  | -163.8174 |  | 0.02603 | -0.023347
0.0057227 | -0.43223 |  | -183.2601 |  | 0.065858 | -0.054496
0.0057422 | -0.48144 |  | -201.6866 |  | 0.10356 | -0.084098
0.0057617 | -0.52869 |  | -218.8819 |  | 0.13992 | -0.11257
0.0057812 | -0.57015 |  | -234.0291 |  | 0.17501 | -0.14009
0.0058008 | -0.60767 |  | -247.9776 |  | 0.2065 | -0.16492
0.0058203 | -0.64157 |  | -259.8931 |  | 0.23528 | -0.18724
0.0058398 | -0.66876 |  | -269.7311 |  | 0.26124 | -0.20737
0.0058594 | -0.69245 |  | -278.2808 |  | 0.2818 | -0.22347
0.0058789 | -0.71068 |  | -284.3485 |  | 0.29839 | -0.23605
0.0058984 | -0.72185 |  | -288.0153 |  | 0.31154 | -0.24609
0.005918 | -0.72876 |  | -289.8332 |  | 0.31907 | -0.2519
0.0059375 | -0.73075 |  | -289.6759 |  | 0.32216 | -0.25404
0.005957 | -0.72863 |  | -288.0112 |  | 0.32109 | -0.25309
0.0059766 | -0.7214 |  | -283.9758 |  | 0.31446 | -0.24766
0.0059961 | -0.70676 |  | -277.1773 |  | 0.30292 | -0.23842
0.0060156 | -0.6873 |  | -268.5847 |  | 0.28729 | -0.226
0.0060352 | -0.66252 |  | -257.7289 |  | 0.26754 | -0.21032
0.0060547 | -0.63266 |  | -245.0946 |  | 0.24332 | -0.1914
0.0060742 | -0.60027 |  | -231.3437 |  | 0.21523 | -0.16912
0.0060938 | -0.56191 |  | -215.1484 |  | 0.18394 | -0.14422
0.0061133 | -0.51832 |  | -197.0424 |  | 0.14976 | -0.11736
0.0061328 | -0.4725 |  | -177.6596 |  | 0.11355 | -0.088808
0.0061523 | -0.4229 |  | -156.7309 |  | 0.075384 | -0.058657
0.0061719 | -0.37167 |  | -135.1711 |  | 0.035714 | -0.027406
0.0061914 | -0.31893 |  | -112.4626 |  | -0.0045874 | 0.0041979
0.0062109 | -0.26535 |  | -88.5603 |  | -0.044603 | 0.035562
0.0062305 | -0.21439 |  | -64.5068 |  | -0.083566 | 0.06608
0.00625 | -0.16374 |  | -39.7691 |  | -0.12122 | 0.095609
0.0062695 | -0.11621 |  | -14.7578 |  | -0.1573 | 0.1237
0.0062891 | -0.073308 |  | 9.9342 |  | -0.19121 | 0.14993
0.0063086 | -0.026527 |  | 34.8008 |  | -0.2216 | 0.17374
0.0063281 | 0.029797 |  | 59.1584 |  | -0.2489 | 0.19492
0.0063477 | 0.093948 |  | 83.0686 |  | -0.27291 | 0.21348
0.0063672 | 0.16168 |  | 106.6775 |  | -0.2918 | 0.22814
0.0063867 | 0.23198 |  | 128.9209 |  | -0.30666 | 0.23949
0.0064062 | 0.30507 |  | 150.3922 |  | -0.31794 | 0.24836
0.0064258 | 0.37595 |  | 170.9497 |  | -0.32429 | 0.25328
0.0064453 | 0.43964 |  | 189.7076 |  | -0.32513 | 0.25388
0.0064648 | 0.50074 |  | 207.579 |  | -0.32081 | 0.25051
0.0064844 | 0.55732 |  | 224.1116 |  | -0.3124 | 0.24361
0.0065039 | 0.60283 |  | 238.7159 |  | -0.29934 | 0.23343
0.0065234 | 0.64205 |  | 251.9064 |  | -0.28156 | 0.2196
0.006543 | 0.67405 |  | 263.0367 |  | -0.26065 | 0.20279
0.0065625 | 0.69927 |  | 272.3454 |  | -0.23524 | 0.18271
0.006582 | 0.72227 |  | 280.0111 |  | -0.20485 | 0.15881
0.0066016 | 0.73828 |  | 285.2338 |  | -0.17243 | 0.13292
0.0066211 | 0.74859 |  | 288.4596 |  | -0.13795 | 0.10568
0.0066406 | 0.75512 |  | 289.5302 |  | -0.10044 | 0.076259
0.0066602 | 0.7556 |  | 288.6438 |  | -0.061583 | 0.045644
0.0066797 | 0.75303 |  | 286.3118 |  | -0.021948 | 0.014441
0.0066992 | 0.74399 |  | 281.2136 |  | 0.018275 | -0.017387
0.0067187 | 0.72706 |  | 273.7113 |  | 0.05805 | -0.048477
0.0067383 | 0.70652 |  | 264.4553 |  | 0.09654 | -0.078479
0.0067578 | 0.67846 |  | 252.7774 |  | 0.13307 | -0.10742
0.0067773 | 0.64636 |  | 239.5769 |  | 0.1682 | -0.13478
0.0067969 | 0.61207 |  | 224.7718 |  | 0.20111 | -0.16034
0.0068164 | 0.56925 |  | 207.6601 |  | 0.23016 | -0.18315
0.0068359 | 0.52377 |  | 189.194 |  | 0.2563 | -0.2035
0.0068555 | 0.47496 |  | 169.1946 |  | 0.27865 | -0.22109
0.006875 | 0.41966 |  | 147.5013 |  | 0.29553 | -0.23416
0.0068945 | 0.36446 |  | 125.2104 |  | 0.30856 | -0.24393
0.0069141 | 0.30599 |  | 102.0386 |  | 0.31806 | -0.25115
0.0069336 | 0.24403 |  | 77.9469 |  | 0.32243 | -0.25458
0.0069531 | 0.18322 |  | 53.5153 |  | 0.3215 | -0.25384
0.0069727 | 0.12011 |  | 28.4122 |  | 0.31574 | -0.24879
0.0069922 | 0.054805 |  | 3.3362 |  | 0.30529 | -0.24017
0.0070117 | -0.0082483 |  | -21.5473 |  | 0.29033 | -0.22853
0.0070313 | -0.070966 |  | -46.5064 |  | 0.27117 | -0.21349
0.0070508 | -0.13554 |  | -70.6138 |  | 0.24864 | -0.19557
0.0070703 | -0.19742 |  | -94.5823 |  | 0.22169 | -0.1741
0.0070898 | -0.258 |  | -118.1192 |  | 0.18948 | -0.14882
0.0071094 | -0.31669 |  | -139.7255 |  | 0.15594 | -0.12229
0.0071289 | -0.37115 |  | -160.6123 |  | 0.12098 | -0.094606
0.0071484 | -0.42509 |  | -180.7245 |  | 0.082177 | -0.064419
0.007168 | -0.47468 |  | -199.0677 |  | 0.042979 | -0.033492
0.0071875 | -0.52117 |  | -216.4831 |  | 0.0033979 | -0.0021979
0.007207 | -0.56503 |  | -232.2445 |  | -0.03755 | 0.029795
0.0072266 | -0.6019 |  | -245.9214 |  | -0.076683 | 0.06055
0.0072461 | -0.63635 |  | -258.2204 |  | -0.11441 | 0.090079
0.0072656 | -0.66555 |  | -268.5049 |  | -0.151 | 0.11858
0.0072852 | -0.68882 |  | -277.1881 |  | -0.18496 | 0.14511
0.0073047 | -0.70879 |  | -283.8686 |  | -0.21714 | 0.17007
0.0073242 | -0.7203 |  | -287.5537 |  | -0.2455 | 0.19221
0.0073437 | -0.72705 |  | -289.5863 |  | -0.26885 | 0.21059
0.0073633 | -0.73124 |  | -289.9909 |  | -0.28915 | 0.22608
0.0073828 | -0.72933 |  | -288.391 |  | -0.30533 | 0.2384
0.0074023 | -0.7227 |  | -284.7592 |  | -0.31718 | 0.24773
0.0074219 | -0.70945 |  | -278.288 |  | -0.3245 | 0.25343
0.0074414 | -0.68989 |  | -269.785 |  | -0.32625 | 0.25474
0.0074609 | -0.66625 |  | -259.4026 |  | -0.32363 | 0.2525
0.0074805 | -0.63731 |  | -246.9669 |  | -0.31556 | 0.2461
0.0075 | -0.60479 |  | -233.3774 |  | -0.30287 | 0.2361
0.0075195 | -0.56772 |  | -217.6299 |  | -0.28727 | 0.22361
0.0075391 | -0.52422 |  | -199.5261 |  | -0.26653 | 0.20747
0.0075586 | -0.47807 |  | -180.496 |  | -0.2412 | 0.18759
0.0075781 | -0.42979 |  | -160.0063 |  | -0.21247 | 0.16467
0.0075977 | -0.3774 |  | -138.0494 |  | -0.1798 | 0.13879
0.0076172 | -0.32414 |  | -115.6292 |  | -0.14512 | 0.11134
0.0076367 | -0.27044 |  | -92.0625 |  | -0.10929 | 0.083134
0.0076562 | -0.21583 |  | -67.727 |  | -0.070905 | 0.052975
0.0076758 | -0.16459 |  | -43.4277 |  | -0.030903 | 0.021329
0.0076953 | -0.11631 |  | -18.4329 |  | 0.0096489 | -0.010577
0.0077148 | -0.068768 |  | 6.4721 |  | 0.049913 | -0.042096
0.0077344 | -0.023521 |  | 31.1305 |  | 0.088221 | -0.072186
0.0077539 | 0.022001 |  | 55.9628 |  | 0.12513 | -0.10111
0.0077734 | 0.080219 |  | 79.7115 |  | 0.16031 | -0.12866
0.007793 | 0.15199 |  | 102.965 |  | 0.19336 | -0.15446
0.0078125 | 0.22445 |  | 125.7893 |  | 0.22448 | -0.17867
0.007832 | 0.29551 |  | 147.288 |  | 0.25134 | -0.1998
0.0078516 | 0.36362 |  | 168.1247 |  | 0.27345 | -0.21712
0.0078711 | 0.42807 |  | 187.3856 |  | 0.2917 | -0.23099
0.0078906 | 0.49116 |  | 204.963 |  | 0.30581 | -0.2418
0.0079102 | 0.54681 |  | 221.7174 |  | 0.31605 | -0.24982
0.0079297 | 0.59501 |  | 236.5113 |  | 0.32147 | -0.25393
0.0079492 | 0.63682 |  | 249.9292 |  | 0.32171 | -0.25392
0.0079688 | 0.66927 |  | 261.9062 |  | 0.31758 | -0.25029
0.0079883 | 0.69577 |  | 271.0995 |  | 0.30727 | -0.24207
0.0080078 | 0.7174 |  | 278.8723 |  | 0.29247 | -0.23022
0.0080273 | 0.73469 |  | 284.7147 |  | 0.27593 | -0.21669
0.0080469 | 0.74601 |  | 287.6819 |  | 0.25378 | -0.19944
0.0080664 | 0.75253 |  | 289.227 |  | 0.22626 | -0.17788
0.0080859 | 0.7562 |  | 289.0332 |  | 0.1967 | -0.15414
0.0081055 | 0.75245 |  | 286.665 |  | 0.16329 | -0.1278
0.008125 | 0.74367 |  | 281.9959 |  | 0.12704 | -0.099471
0.0081445 | 0.72865 |  | 274.6409 |  | 0.090067 | -0.070413
0.0081641 | 0.70687 |  | 265.5096 |  | 0.051301 | -0.039908
0.0081836 | 0.68191 |  | 254.5068 |  | 0.011116 | -0.0083231
0.0082031 | 0.65122 |  | 241.429 |  | -0.029625 | 0.023574
0.0082227 | 0.61615 |  | 226.8742 |  | -0.069456 | 0.054779
0.0082422 | 0.57553 |  | 210.1715 |  | -0.10715 | 0.084464
0.0082617 | 0.52865 |  | 191.5397 |  | -0.14387 | 0.11315
0.0082813 | 0.47963 |  | 171.9178 |  | -0.17864 | 0.14018
0.0083008 | 0.42708 |  | 150.6986 |  | -0.21011 | 0.16485
0.0083203 | 0.37052 |  | 128.2958 |  | -0.23975 | 0.18785
0.0083398 | 0.31307 |  | 105.3724 |  | -0.26549 | 0.20789
0.0083594 | 0.25319 |  | 81.3102 |  | -0.2855 | 0.22365
0.0083789 | 0.19019 |  | 56.8247 |  | -0.30219 | 0.23631
0.0083984 | 0.12841 |  | 32.0542 |  | -0.31494 | 0.24603
0.008418 | 0.064572 |  | 6.7182 |  | -0.32292 | 0.25229
0.0084375 | 1.4674e-05 |  | -18.0794 |  | -0.32625 | 0.25485
0.008457 | -0.062199 |  | -42.8624 |  | -0.3241 | 0.25319
0.0084766 | -0.12657 |  | -67.577 |  | -0.31783 | 0.24803
0.0084961 | -0.18824 |  | -91.2084 |  | -0.30644 | 0.239
0.0085156 | -0.24844 |  | -114.6111 |  | -0.28974 | 0.22586
0.0085352 | -0.30888 |  | -137.008 |  | -0.27067 | 0.21062
0.0085547 | -0.36378 |  | -157.7747 |  | -0.24685 | 0.19207
0.0085742 | -0.41763 |  | -178.0554 |  | -0.21766 | 0.16913
0.0085938 | -0.46907 |  | -196.79 |  | -0.18685 | 0.1444
0.0086133 | -0.51541 |  | -214.0144 |  | -0.15293 | 0.11767
0.0086328 | -0.55957 |  | -230.202 |  | -0.11587 | 0.08858
0.0086523 | -0.59789 |  | -243.9985 |  | -0.078088 | 0.058691
0.0086719 | -0.63171 |  | -256.4528 |  | -0.03855 | 0.027529
0.0086914 | -0.66257 |  | -267.5049 |  | 0.0018343 | -0.0043221
0.0087109 | -0.68652 |  | -275.9404 |  | 0.041869 | -0.035652
0.0087305 | -0.70599 |  | -282.882 |  | 0.081172 | -0.06638
0.00875 | -0.72039 |  | -287.3881 |  | 0.11829 | -0.095746
0.0087695 | -0.72687 |  | -289.1793 |  | 0.15404 | -0.1237
0.0087891 | -0.73064 |  | -289.9725 |  | 0.18813 | -0.15019
0.0088086 | -0.73103 |  | -288.8643 |  | 0.21863 | -0.17419
0.0088281 | -0.72401 |  | -285.2378 |  | 0.24606 | -0.19563
0.0088477 | -0.71152 |  | -279.3745 |  | 0.27013 | -0.21428
0.0088672 | -0.6934 |  | -271.0628 |  | 0.28919 | -0.22904
0.0088867 | -0.67003 |  | -261.0158 |  | 0.30391 | -0.2403
0.0089062 | -0.64285 |  | -249.1561 |  | 0.31488 | -0.24868
0.0089258 | -0.61041 |  | -235.2449 |  | 0.32107 | -0.25333
0.0089453 | -0.57317 |  | -219.8151 |  | 0.32254 | -0.25425
0.0089648 | -0.53171 |  | -202.3702 |  | 0.31903 | -0.25137
0.0089844 | -0.48667 |  | -183.1628 |  | 0.31003 | -0.24411
0.0090039 | -0.43925 |  | -163.0058 |  | 0.29665 | -0.2334
0.0090234 | -0.38779 |  | -141.3883 |  | 0.27942 | -0.21969
0.009043 | -0.33469 |  | -118.7553 |  | 0.25835 | -0.20295
0.0090625 | -0.2821 |  | -95.5672 |  | 0.23298 | -0.18299
0.009082 | -0.2313 |  | -71.2105 |  | 0.20306 | -0.15941
0.0091016 | -0.18385 |  | -46.7318 |  | 0.17005 | -0.13319
0.0091211 | -0.13585 |  | -22.0782 |  | 0.13495 | -0.10544
0.0091406 | -0.089117 |  | 3.228 |  | 0.097989 | -0.076514
0.0091602 | -0.044405 |  | 27.6429 |  | 0.059349 | -0.046302
0.0091797 | 0.0060816 |  | 51.9958 |  | 0.019619 | -0.01505
0.0091992 | 0.070757 |  | 76.4458 |  | -0.020414 | 0.016523
0.0092187 | 0.14378 |  | 99.7578 |  | -0.061053 | 0.048254
0.0092383 | 0.21293 |  | 122.6652 |  | -0.10043 | 0.078944
0.0092578 | 0.28563 |  | 144.4577 |  | -0.13636 | 0.10731
0.0092773 | 0.35936 |  | 164.855 |  | -0.17092 | 0.13423
0.0092969 | 0.42448 |  | 184.4376 |  | -0.20421 | 0.15999
0.0093164 | 0.48647 |  | 202.5572 |  | -0.23378 | 0.18327
0.0093359 | 0.54287 |  | 219.4457 |  | -0.25987 | 0.20356
0.0093555 | 0.59134 |  | 234.6923 |  | -0.28193 | 0.22065
0.009375 | 0.63259 |  | 247.9037 |  | -0.29918 | 0.23399
0.0093945 | 0.66516 |  | 259.9307 |  | -0.31232 | 0.24406
0.0094141 | 0.69316 |  | 269.917 |  | -0.32101 | 0.25091
0.0094336 | 0.71604 |  | 277.6068 |  | -0.3256 | 0.25421
0.0094531 | 0.73377 |  | 283.8772 |  | -0.32543 | 0.25403
0.0094727 | 0.74697 |  | 287.6173 |  | -0.31905 | 0.24927
0.0094922 | 0.75317 |  | 288.9038 |  | -0.30846 | 0.24056
0.0095117 | 0.75659 |  | 288.9318 |  | -0.29386 | 0.22887
0.0095312 | 0.75536 |  | 286.9292 |  | -0.27404 | 0.21339
0.0095508 | 0.74635 |  | 282.5115 |  | -0.25101 | 0.19511
0.0095703 | 0.73253 |  | 275.8524 |  | -0.22447 | 0.17418
0.0095898 | 0.71238 |  | 266.9203 |  | -0.19351 | 0.14965
0.0096094 | 0.68674 |  | 256.1367 |  | -0.15969 | 0.12288
0.0096289 | 0.65712 |  | 243.3366 |  | -0.12339 | 0.094522
0.0096484 | 0.62183 |  | 228.7424 |  | -0.085292 | 0.064419
0.009668 | 0.58186 |  | 212.6067 |  | -0.045961 | 0.033391
0.0096875 | 0.53712 |  | 194.3591 |  | -0.0060221 | 0.0020646
0.009707 | 0.48818 |  | 174.628 |  | 0.033034 | -0.028839
0.0097266 | 0.43595 |  | 153.7011 |  | 0.072577 | -0.05967
0.0097461 | 0.37957 |  | 131.3151 |  | 0.11166 | -0.090444
0.0097656 | 0.32189 |  | 108.4773 |  | 0.14716 | -0.11868
0.0097852 | 0.26258 |  | 84.8446 |  | 0.18112 | -0.14474
0.0098047 | 0.19994 |  | 60.2268 |  | 0.2129 | -0.16973
0.0098242 | 0.13754 |  | 35.5691 |  | 0.2404 | -0.19152
0.0098438 | 0.074143 |  | 10.3126 |  | 0.26526 | -0.21063
0.0098633 | 0.0094567 |  | -14.7724 |  | 0.28557 | -0.22664
0.0098828 | -0.052986 |  | -39.2019 |  | 0.30084 | -0.23813
0.0099023 | -0.11715 |  | -64.0801 |  | 0.31299 | -0.24729
0.0099219 | -0.18063 |  | -88.1961 |  | 0.32012 | -0.25306
0.0099414 | -0.24015 |  | -111.2895 |  | 0.32226 | -0.25424
0.0099609 | -0.30034 |  | -133.9393 |  | 0.31979 | -0.25209
0.0099805 | -0.35663 |  | -154.9692 |  | 0.31155 | -0.24549
0.01 | -0.40914 |  | -174.9944 |  | 0.29953 | -0.23556
0.01002 | -0.46179 |  | -194.2538 |  | 0.28398 | -0.22326
0.010039 | -0.50915 |  | -211.7141 |  | 0.263 | -0.20673
0.010059 | -0.55276 |  | -227.9856 |  | 0.23786 | -0.18678
0.010078 | -0.59336 |  | -242.4819 |  | 0.20897 | -0.16405
0.010098 | -0.62702 |  | -254.8515 |  | 0.17646 | -0.13842
0.010117 | -0.65746 |  | -266.0344 |  | 0.14226 | -0.11157
0.010137 | -0.68358 |  | -275.0507 |  | 0.10577 | -0.083045
0.010156 | -0.70272 |  | -281.839 |  | 0.067103 | -0.052483
0.010176 | -0.71792 |  | -286.9291 |  | 0.027467 | -0.021313
0.010195 | -0.72675 |  | -289.3151 |  | -0.013611 | 0.01083
0.010215 | -0.72983 |  | -289.8393 |  | -0.053742 | 0.042491
0.010234 | -0.73083 |  | -289.1768 |  | -0.091994 | 0.072395
0.010254 | -0.72548 |  | -285.9511 |  | -0.12919 | 0.10162
0.010273 | -0.71295 |  | -280.2616 |  | -0.16408 | 0.12905
0.010293 | -0.69618 |  | -272.4788 |  | -0.19782 | 0.15505
0.010313 | -0.67343 |  | -262.4333 |  | -0.22896 | 0.17941
0.010332 | -0.64585 |  | -250.7202 |  | -0.25506 | 0.19976
0.010352 | -0.61475 |  | -237.3296 |  | -0.27774 | 0.2172
0.010371 | -0.57819 |  | -222.1128 |  | -0.29596 | 0.23143
0.010391 | -0.53757 |  | -205.0964 |  | -0.30947 | 0.24172
0.01041 | -0.49261 |  | -186.1746 |  | -0.32011 | 0.24986
0.01043 | -0.44352 |  | -165.8169 |  | -0.32556 | 0.25411
0.010449 | -0.39297 |  | -144.2785 |  | -0.32543 | 0.25397
0.010469 | -0.34052 |  | -121.8701 |  | -0.32114 | 0.25059
0.010488 | -0.28854 |  | -98.8326 |  | -0.31075 | 0.24224
0.010508 | -0.23708 |  | -74.7825 |  | -0.29639 | 0.23069
0.010527 | -0.18643 |  | -50.2825 |  | -0.27929 | 0.21724
0.010547 | -0.13933 |  | -25.7007 |  | -0.2565 | 0.19955
0.010566 | -0.09278 |  | -0.46446 |  | -0.23008 | 0.17874
0.010586 | -0.046608 |  | 24.4219 |  | -0.20028 | 0.15514
0.010605 | 0.0065692 |  | 48.4765 |  | -0.16614 | 0.12817
0.010625 | 0.07205 |  | 72.8738 |  | -0.13067 | 0.10017
0.010645 | 0.13625 |  | 96.7891 |  | -0.09366 | 0.070885
0.010664 | 0.19983 |  | 119.4104 |  | -0.05466 | 0.040118
0.010684 | 0.27488 |  | 141.3456 |  | -0.014816 | 0.0089375
0.010703 | 0.34582 |  | 162.176 |  | 0.025861 | -0.02314
0.010723 | 0.40829 |  | 181.5249 |  | 0.065346 | -0.054283
0.010742 | 0.47701 |  | 199.9093 |  | 0.10314 | -0.08391
0.010762 | 0.5365 |  | 217.3833 |  | 0.14016 | -0.11292
0.010781 | 0.58447 |  | 232.8947 |  | 0.17427 | -0.13962
0.010801 | 0.62792 |  | 246.2401 |  | 0.20555 | -0.16429
0.01082 | 0.65916 |  | 258.2137 |  | 0.23518 | -0.18725
0.01084 | 0.68811 |  | 268.4198 |  | 0.26055 | -0.20678
0.010859 | 0.71283 |  | 276.614 |  | 0.28116 | -0.223
0.010879 | 0.73025 |  | 283.2344 |  | 0.29812 | -0.23599
0.010898 | 0.7454 |  | 287.4534 |  | 0.3105 | -0.24547
0.010918 | 0.75147 |  | 288.882 |  | 0.31859 | -0.2517
0.010937 | 0.75405 |  | 288.8436 |  | 0.32196 | -0.25386
0.010957 | 0.75428 |  | 287.2733 |  | 0.32003 | -0.25218
0.010977 | 0.74697 |  | 283.277 |  | 0.3137 | -0.2471
0.010996 | 0.73437 |  | 277.088 |  | 0.30213 | -0.23785
0.011016 | 0.71415 |  | 268.3794 |  | 0.28634 | -0.22531
0.011035 | 0.68929 |  | 257.4968 |  | 0.26704 | -0.20992
0.011055 | 0.66053 |  | 245.224 |  | 0.24262 | -0.19077
0.011074 | 0.62541 |  | 230.7878 |  | 0.2146 | -0.16864
0.011094 | 0.58649 |  | 214.7294 |  | 0.18337 | -0.14388
0.011113 | 0.54316 |  | 197.3331 |  | 0.14872 | -0.11652
0.011133 | 0.49466 |  | 177.452 |  | 0.11255 | -0.087967
0.011152 | 0.44154 |  | 156.3501 |  | 0.07467 | -0.058271
0.011172 | 0.38702 |  | 134.6453 |  | 0.034899 | -0.02705
0.011191 | 0.32965 |  | 111.7103 |  | -0.0053208 | 0.0046673
0.011211 | 0.26928 |  | 88.1166 |  | -0.04573 | 0.036416
0.01123 | 0.20926 |  | 63.6663 |  | -0.085233 | 0.067279
0.01125 | 0.14615 |  | 38.8147 |  | -0.1221 | 0.096147
0.01127 | 0.082363 |  | 13.9516 |  | -0.15784 | 0.12404
0.011289 | 0.018989 |  | -11.3218 |  | -0.19191 | 0.15054
0.011309 | -0.045116 |  | -36.0363 |  | -0.22276 | 0.17467
0.011328 | -0.10762 |  | -60.5383 |  | -0.25081 | 0.1965
0.011348 | -0.17164 |  | -85.0363 |  | -0.27361 | 0.21427
0.011367 | -0.23319 |  | -108.2054 |  | -0.29229 | 0.22862
0.011387 | -0.29069 |  | -130.632 |  | -0.3083 | 0.2407
0.011406 | -0.34879 |  | -152.2294 |  | -0.31881 | 0.24896
0.011426 | -0.40234 |  | -172.3046 |  | -0.32488 | 0.25377
0.011445 | -0.45353 |  | -191.6677 |  | -0.3264 | 0.25482
0.011465 | -0.50338 |  | -209.4928 |  | -0.32181 | 0.25117
0.011484 | -0.54634 |  | -225.5177 |  | -0.31309 | 0.24427
0.011504 | -0.58767 |  | -240.5666 |  | -0.3003 | 0.23412
0.011523 | -0.62439 |  | -253.4002 |  | -0.28285 | 0.22043
0.011543 | -0.65303 |  | -264.202 |  | -0.26147 | 0.20361
0.011562 | -0.68034 |  | -273.8885 |  | -0.23559 | 0.18302
0.011582 | -0.70178 |  | -281.2513 |  | -0.20605 | 0.15961
0.011602 | -0.71578 |  | -286.219 |  | -0.17347 | 0.13396
0.011621 | -0.72639 |  | -289.1781 |  | -0.13771 | 0.10583
0.011641 | -0.73037 |  | -289.9177 |  | -0.10124 | 0.077006
0.01166 | -0.73037 |  | -289.2291 |  | -0.063183 | 0.046882
0.01168 | -0.72665 |  | -286.5599 |  | -0.022432 | 0.014857
0.011699 | -0.7152 |  | -281.2247 |  | 0.017502 | -0.016592
0.011719 | -0.69925 |  | -273.9273 |  | 0.057212 | -0.047784
0.011738 | -0.67724 |  | -264.054 |  | 0.096203 | -0.07835
0.011758 | -0.649 |  | -252.2221 |  | 0.13219 | -0.10663
0.011777 | -0.61917 |  | -239.3777 |  | 0.16719 | -0.13388
0.011797 | -0.58372 |  | -224.2549 |  | 0.19988 | -0.15941
0.011816 | -0.54275 |  | -207.415 |  | 0.22931 | -0.18246
0.011836 | -0.49946 |  | -189.0878 |  | 0.25622 | -0.20339
0.011855 | -0.45051 |  | -168.571 |  | 0.27722 | -0.21991
0.011875 | -0.39919 |  | -147.4245 |  | 0.29397 | -0.23276
0.011895 | -0.34844 |  | -125.4323 |  | 0.30848 | -0.24356
0.011914 | -0.29457 |  | -102.0016 |  | 0.31699 | -0.25027
0.011934 | -0.24113 |  | -78.2102 |  | 0.32069 | -0.25316
0.011953 | -0.19164 |  | -53.6908 |  | 0.32062 | -0.25277
0.011973 | -0.14294 |  | -28.9136 |  | 0.31469 | -0.24783
0.011992 | -0.097651 |  | -4.2492 |  | 0.30411 | -0.23932
0.012012 | -0.054322 |  | 20.8389 |  | 0.2892 | -0.22745
0.012031 | -0.00518 |  | 45.3296 |  | 0.27026 | -0.21231
0.012051 | 0.054116 |  | 69.4579 |  | 0.24729 | -0.1943
0.01207 | 0.12322 |  | 93.4634 |  | 0.21916 | -0.17227
0.01209 | 0.19587 |  | 116.0509 |  | 0.18851 | -0.14772
0.012109 | 0.26724 |  | 138.1706 |  | 0.1554 | -0.12154
0.012129 | 0.33555 |  | 159.5857 |  | 0.11849 | -0.092771
0.012148 | 0.40385 |  | 178.9982 |  | 0.081137 | -0.063308
0.012168 | 0.46858 |  | 197.541 |  | 0.042449 | -0.032794
0.012188 | 0.5265 |  | 214.6593 |  | 0.0011342 | -0.00041337
0.012207 | 0.57788 |  | 230.2687 |  | -0.039011 | 0.031145
0.012227 | 0.621 |  | 244.7367 |  | -0.078264 | 0.061766
0.012246 | 0.6565 |  | 256.8179 |  | -0.11653 | 0.091634
0.012266 | 0.6842 |  | 267.1688 |  | -0.15184 | 0.11947
0.012285 | 0.70932 |  | 275.8122 |  | -0.18624 | 0.14623
0.012305 | 0.72889 |  | 282.0651 |  | -0.21822 | 0.1711
0.012324 | 0.74187 |  | 286.6455 |  | -0.24599 | 0.19274
0.012344 | 0.75226 |  | 289.0724 |  | -0.27094 | 0.21201
0.012363 | 0.7547 |  | 289.0267 |  | -0.29063 | 0.22754
0.012383 | 0.75414 |  | 287.6519 |  | -0.30572 | 0.23919
0.012402 | 0.74886 |  | 284.1502 |  | -0.31832 | 0.24859
0.012422 | 0.73456 |  | 277.7843 |  | -0.32537 | 0.25412
0.012441 | 0.71795 |  | 269.6153 |  | -0.32724 | 0.25552
0.012461 | 0.69393 |  | 259.2585 |  | -0.32476 | 0.25344
0.01248 | 0.66402 |  | 247.0211 |  | -0.31651 | 0.24696
0.0125 | 0.63147 |  | 233.1697 |  | -0.30402 | 0.23693
0.01252 | 0.59169 |  | 217.1235 |  | -0.28744 | 0.22392
0.012539 | 0.54888 |  | 199.5878 |  | -0.26686 | 0.20783
0.012559 | 0.50183 |  | 180.2302 |  | -0.24233 | 0.18839
0.012578 | 0.44943 |  | 159.4995 |  | -0.21275 | 0.16505
0.012598 | 0.39601 |  | 138.0468 |  | -0.18085 | 0.13962
0.012617 | 0.33809 |  | 115.0483 |  | -0.14638 | 0.11243
0.012637 | 0.27746 |  | 91.2955 |  | -0.10867 | 0.082982
0.012656 | 0.21758 |  | 67.1499 |  | -0.071373 | 0.053336
0.012676 | 0.15444 |  | 42.2652 |  | -0.032027 | 0.022328
0.012695 | 0.091855 |  | 17.5322 |  | 0.0094625 | -0.010241
0.012715 | 0.029714 |  | -7.3539 |  | 0.048505 | -0.041139
0.012734 | -0.035953 |  | -32.7396 |  | 0.087898 | -0.071753
0.012754 | -0.098898 |  | -57.2658 |  | 0.12602 | -0.10172
0.012773 | -0.16084 |  | -81.34 |  | 0.15964 | -0.12837
0.012793 | -0.22409 |  | -105.0507 |  | 0.19299 | -0.15415
0.012812 | -0.28274 |  | -127.3317 |  | 0.22406 | -0.17845
0.012832 | -0.33982 |  | -149.088 |  | 0.25031 | -0.1991
0.012852 | -0.39581 |  | -169.7957 |  | 0.27352 | -0.21713
0.012871 | -0.44671 |  | -188.8994 |  | 0.29157 | -0.23097
0.012891 | -0.49599 |  | -207.035 |  | 0.30531 | -0.24127
0.01291 | -0.54141 |  | -223.4282 |  | 0.31591 | -0.24952
0.01293 | -0.58128 |  | -238.3704 |  | 0.32058 | -0.25319
0.012949 | -0.61866 |  | -251.7448 |  | 0.3211 | -0.2532
0.012969 | -0.64988 |  | -262.8741 |  | 0.31719 | -0.24987
0.012988 | -0.67618 |  | -272.6572 |  | 0.30625 | -0.2413
0.013008 | -0.69874 |  | -280.3732 |  | 0.29246 | -0.23011
0.013027 | -0.71368 |  | -285.4652 |  | 0.27527 | -0.21637
0.013047 | -0.72419 |  | -288.8975 |  | 0.25227 | -0.19839
0.013066 | -0.7298 |  | -289.9158 |  | 0.22639 | -0.17779
0.013086 | -0.72976 |  | -289.1832 |  | 0.19598 | -0.15387
0.013105 | -0.72773 |  | -287.3265 |  | 0.16213 | -0.12709
0.013125 | -0.71793 |  | -282.1509 |  | 0.12716 | -0.099382
0.013145 | -0.70048 |  | -274.6528 |  | 0.088917 | -0.069654
0.013164 | -0.68067 |  | -265.7296 |  | 0.050633 | -0.039322
0.013184 | -0.6541 |  | -254.1177 |  | 0.011288 | -0.0083913
0.013203 | -0.62335 |  | -241.2577 |  | -0.030929 | 0.024537
0.013223 | -0.58981 |  | -226.7544 |  | -0.069909 | 0.055486
0.013242 | -0.54885 |  | -209.7762 |  | -0.10758 | 0.084798
0.013262 | -0.50504 |  | -191.6842 |  | -0.14523 | 0.11402
0.013281 | -0.45824 |  | -171.784 |  | -0.17864 | 0.14027
0.013301 | -0.40665 |  | -150.379 |  | -0.21078 | 0.16524
0.01332 | -0.35547 |  | -128.4726 |  | -0.24099 | 0.18877
0.01334 | -0.3033 |  | -105.3015 |  | -0.26563 | 0.20804
0.013359 | -0.24918 |  | -81.5069 |  | -0.28641 | 0.22416
0.013379 | -0.19721 |  | -57.4264 |  | -0.3028 | 0.23661
0.013398 | -0.14854 |  | -32.4624 |  | -0.31493 | 0.24583
0.013418 | -0.10284 |  | -7.4894 |  | -0.32388 | 0.25286
0.013437 | -0.057082 |  | 17.3561 |  | -0.3272 | 0.25542
0.013457 | -0.0092918 |  | 42.0584 |  | -0.32537 | 0.25391
0.013477 | 0.043178 |  | 66.0959 |  | -0.31852 | 0.24852
0.013496 | 0.10705 |  | 90.0691 |  | -0.30578 | 0.23849
0.013516 | 0.17885 |  | 113.1086 |  | -0.29065 | 0.22638
0.013535 | 0.25297 |  | 134.9408 |  | -0.27154 | 0.21142
0.013555 | 0.32621 |  | 156.6581 |  | -0.24687 | 0.19221
0.013574 | 0.39275 |  | 176.6678 |  | -0.21969 | 0.17042
0.013594 | 0.45819 |  | 194.9313 |  | -0.18762 | 0.14503
0.013613 | 0.52001 |  | 212.6498 |  | -0.15238 | 0.11723
0.013633 | 0.57127 |  | 228.3579 |  | -0.11699 | 0.089147
0.013652 | 0.61562 |  | 242.3702 |  | -0.078675 | 0.059161
0.013672 | 0.65203 |  | 255.245 |  | -0.039531 | 0.028232
0.013691 | 0.68172 |  | 265.881 |  | 4.7972e-05 | -0.0030441
0.013711 | 0.70602 |  | 274.6485 |  | 0.040974 | -0.035138
0.01373 | 0.72607 |  | 281.623 |  | 0.080003 | -0.065802
0.01375 | 0.74146 |  | 286.3297 |  | 0.11786 | -0.095363
0.01377 | 0.74994 |  | 288.6917 |  | 0.15372 | -0.12356
0.013789 | 0.75438 |  | 288.9184 |  | 0.18585 | -0.1488
0.013809 | 0.75474 |  | 288.0004 |  | 0.21701 | -0.17286
0.013828 | 0.75013 |  | 285.0243 |  | 0.24536 | -0.19495
0.013848 | 0.73826 |  | 278.8373 |  | 0.26869 | -0.21331
0.013867 | 0.72002 |  | 270.8592 |  | 0.28845 | -0.22861
0.013887 | 0.69811 |  | 260.9301 |  | 0.30289 | -0.23964
0.013906 | 0.66869 |  | 248.7027 |  | 0.31289 | -0.24722
0.013926 | 0.63551 |  | 235.2013 |  | 0.31972 | -0.25237
0.013945 | 0.59869 |  | 219.528 |  | 0.32085 | -0.25318
0.013965 | 0.55492 |  | 202.0255 |  | 0.31811 | -0.25077
0.013984 | 0.50831 |  | 183.3646 |  | 0.31006 | -0.24424
0.014004 | 0.45655 |  | 162.6004 |  | 0.29468 | -0.2322
0.014023 | 0.40119 |  | 140.8106 |  | 0.27791 | -0.21854
0.014043 | 0.34569 |  | 118.3044 |  | 0.25756 | -0.20235
0.014063 | 0.28549 |  | 94.5728 |  | 0.23077 | -0.18161
0.014082 | 0.22354 |  | 70.514 |  | 0.20226 | -0.15878
0.014102 | 0.16357 |  | 45.8766 |  | 0.16965 | -0.13294
0.014121 | 0.099916 |  | 20.7518 |  | 0.1333 | -0.10441
0.014141 | 0.035445 |  | -4.0737 |  | 0.09693 | -0.075536
0.01416 | -0.027109 |  | -28.9867 |  | 0.057991 | -0.04513
0.01418 | -0.091277 |  | -53.8678 |  | 0.018152 | -0.013823
0.014199 | -0.15378 |  | -78.1542 |  | -0.021527 | 0.017475
0.014219 | -0.21544 |  | -101.9024 |  | -0.062406 | 0.049269
0.014238 | -0.27545 |  | -124.5366 |  | -0.10061 | 0.079334
0.014258 | -0.33154 |  | -146.0379 |  | -0.13696 | 0.10773
0.014277 | -0.38796 |  | -166.8666 |  | -0.17291 | 0.13541
0.014297 | -0.44058 |  | -186.3977 |  | -0.20475 | 0.16053
0.014316 | -0.48913 |  | -204.6952 |  | -0.23423 | 0.18358
0.014336 | -0.53569 |  | -221.4129 |  | -0.26108 | 0.20426
0.014355 | -0.57559 |  | -236.2169 |  | -0.28195 | 0.22071
0.014375 | -0.61303 |  | -249.8972 |  | -0.29967 | 0.23419
0.014395 | -0.64642 |  | -261.5512 |  | -0.31349 | 0.24483
0.014414 | -0.67272 |  | -271.1978 |  | -0.32167 | 0.25148
0.014434 | -0.69658 |  | -279.5345 |  | -0.32625 | 0.25474
0.014453 | -0.71345 |  | -285.1745 |  | -0.32543 | 0.25404
0.014473 | -0.72299 |  | -288.3775 |  | -0.31938 | 0.24929
0.014492 | -0.72958 |  | -289.9223 |  | -0.3091 | 0.24112
0.014512 | -0.73101 |  | -289.4999 |  | -0.29344 | 0.22887
0.014531 | -0.72767 |  | -287.4258 |  | -0.27464 | 0.2138
0.014551 | -0.71927 |  | -283.0501 |  | -0.25205 | 0.19592
0.01457 | -0.70424 |  | -276.081 |  | -0.22399 | 0.1739
0.01459 | -0.6838 |  | -267.043 |  | -0.19351 | 0.14965
0.014609 | -0.6578 |  | -255.6983 |  | -0.15988 | 0.12319
0.014629 | -0.62751 |  | -242.9157 |  | -0.12308 | 0.094274
0.014648 | -0.59424 |  | -228.8119 |  | -0.085861 | 0.064712
0.014668 | -0.55532 |  | -212.2486 |  | -0.04653 | 0.033789
0.014687 | -0.51154 |  | -194.2126 |  | -0.0061594 | 0.0020578
0.014707 | -0.46501 |  | -174.7476 |  | 0.033518 | -0.029212
0.014727 | -0.41396 |  | -153.1923 |  | 0.07305 | -0.06019
0.014746 | -0.36134 |  | -131.2484 |  | 0.1107 | -0.089789
0.014766 | -0.30951 |  | -108.7425 |  | 0.14707 | -0.11818
0.014785 | -0.25607 |  | -84.8249 |  | 0.18141 | -0.14503
0.014805 | -0.20322 |  | -60.6958 |  | 0.21199 | -0.16911
0.014824 | -0.15098 |  | -36.0144 |  | 0.24069 | -0.19143
0.014844 | -0.098641 |  | -10.8237 |  | 0.26532 | -0.21077
0.014863 | -0.049744 |  | 13.9014 |  | 0.28458 | -0.2257
0.014883 | -0.0026199 |  | 38.7543 |  | 0.30102 | -0.23809
0.014902 | 0.046221 |  | 63.2011 |  | 0.31274 | -0.24724
0.014922 | 0.1019 |  | 86.7219 |  | 0.31956 | -0.25235
0.014941 | 0.16555 |  | 109.9347 |  | 0.32237 | -0.25428
0.014961 | 0.23487 |  | 132.1381 |  | 0.31903 | -0.2516
0.01498 | 0.31015 |  | 153.4561 |  | 0.3114 | -0.24519
0.015 | 0.3803 |  | 174.2174 |  | 0.29923 | -0.23563
0.01502 | 0.44609 |  | 193.0763 |  | 0.28198 | -0.22195
0.015039 | 0.5091 |  | 210.2915 |  | 0.2625 | -0.20626
0.015059 | 0.56122 |  | 226.2547 |  | 0.2377 | -0.18695
0.015078 | 0.60892 |  | 240.5909 |  | 0.20787 | -0.16327
0.015098 | 0.64726 |  | 253.6207 |  | 0.17661 | -0.13835
0.015117 | 0.67667 |  | 264.7549 |  | 0.14151 | -0.11092
0.015137 | 0.70425 |  | 273.931 |  | 0.1044 | -0.081672
0.015156 | 0.7246 |  | 281.1573 |  | 0.066966 | -0.052226
0.015176 | 0.73923 |  | 285.763 |  | 0.02689 | -0.020718
0.015195 | 0.74913 |  | 288.351 |  | -0.013521 | 0.011176
0.015215 | 0.75401 |  | 289.2209 |  | -0.053509 | 0.042392
0.015234 | 0.75518 |  | 288.3218 |  | -0.093229 | 0.073436
0.015254 | 0.75169 |  | 285.7223 |  | -0.12983 | 0.10221
0.015273 | 0.74151 |  | 280.3191 |  | -0.16492 | 0.1295
0.015293 | 0.7231 |  | 272.2121 |  | -0.19882 | 0.15584
0.015312 | 0.70044 |  | 262.4301 |  | -0.22833 | 0.17897
0.015332 | 0.67344 |  | 250.5949 |  | -0.25551 | 0.20007
0.015352 | 0.64085 |  | 237.1448 |  | -0.27886 | 0.21821
0.015371 | 0.60486 |  | 222.2297 |  | -0.29575 | 0.23131
0.015391 | 0.56305 |  | 204.9678 |  | -0.31057 | 0.24252
0.01541 | 0.51569 |  | 186.0543 |  | -0.32086 | 0.25066
0.01543 | 0.46454 |  | 165.6335 |  | -0.3247 | 0.25376
0.015449 | 0.41022 |  | 143.8216 |  | -0.32594 | 0.25433
0.015469 | 0.35399 |  | 121.6159 |  | -0.32105 | 0.25039
0.015488 | 0.29592 |  | 98.3584 |  | -0.3103 | 0.242
0.015508 | 0.23506 |  | 74.1052 |  | -0.29717 | 0.23152
0.015527 | 0.17204 |  | 49.643 |  | -0.2789 | 0.21713
0.015547 | 0.109 |  | 24.3971 |  | -0.25633 | 0.19943
0.015566 | 0.045169 |  | -0.92445 |  | -0.23008 | 0.17866
0.015586 | -0.018787 |  | -25.527 |  | -0.199 | 0.15407
0.015605 | -0.081409 |  | -50.288 |  | -0.16604 | 0.12803
0.015625 | -0.14435 |  | -74.6249 |  | -0.1308 | 0.10033
0.015645 | -0.20677 |  | -98.1956 |  | -0.092913 | 0.070512
0.015664 | -0.26693 |  | -121.4962 |  | -0.054372 | 0.039892
0.015684 | -0.32519 |  | -143.3552 |  | -0.014032 | 0.0080855
0.015703 | -0.38024 |  | -163.9825 |  | 0.026152 | -0.02347
0.015723 | -0.43287 |  | -183.7983 |  | 0.064922 | -0.053916
0.015742 | -0.48311 |  | -202.0371 |  | 0.1039 | -0.084426
0.015762 | -0.52925 |  | -219.0969 |  | 0.14034 | -0.11322
0.015781 | -0.57151 |  | -234.5541 |  | 0.17444 | -0.13996
0.015801 | -0.60856 |  | -248.1023 |  | 0.20698 | -0.16522
0.01582 | -0.64137 |  | -260.0909 |  | 0.23522 | -0.1873
0.01584 | -0.66947 |  | -270.0036 |  | 0.26059 | -0.20695
0.015859 | -0.69217 |  | -278.2464 |  | 0.28228 | -0.22379
0.015879 | -0.71089 |  | -284.6487 |  | 0.29832 | -0.23618
0.015898 | -0.72273 |  | -288.3158 |  | 0.31103 | -0.24568
0.015918 | -0.72868 |  | -289.9249 |  | 0.31914 | -0.25194
0.015938 | -0.73101 |  | -289.8137 |  | 0.32201 | -0.25418
0.015957 | -0.72818 |  | -287.8158 |  | 0.32106 | -0.25314
0.015977 | -0.72055 |  | -283.8261 |  | 0.31435 | -0.24765
0.015996 | -0.70687 |  | -277.2512 |  | 0.30239 | -0.23805
0.016016 | -0.68685 |  | -268.4124 |  | 0.28674 | -0.22548
0.016035 | -0.66214 |  | -257.6031 |  | 0.26671 | -0.20976
0.016055 | -0.63275 |  | -244.8777 |  | 0.24315 | -0.19129
0.016074 | -0.59933 |  | -230.8958 |  | 0.21536 | -0.1693
0.016094 | -0.56117 |  | -214.9624 |  | 0.18311 | -0.1438
0.016113 | -0.51768 |  | -196.7253 |  | 0.14903 | -0.11674
0.016133 | -0.47101 |  | -177.376 |  | 0.1128 | -0.088291
0.016152 | -0.42188 |  | -156.6597 |  | 0.074649 | -0.058436
0.016172 | -0.36963 |  | -134.4485 |  | 0.035647 | -0.027538
0.016191 | -0.31683 |  | -111.8396 |  | -0.0055158 | 0.004738
0.016211 | -0.26459 |  | -88.401 |  | -0.045867 | 0.036466
0.01623 | -0.21177 |  | -64.0224 |  | -0.083928 | 0.066428
0.01625 | -0.16101 |  | -39.5378 |  | -0.1221 | 0.095907
0.01627 | -0.11285 |  | -14.5237 |  | -0.15783 | 0.12387
0.016289 | -0.065562 |  | 10.5346 |  | -0.19131 | 0.15008
0.016309 | -0.021379 |  | 35.206 |  | -0.22312 | 0.17481
0.016328 | 0.025357 |  | 59.7777 |  | -0.24986 | 0.19581
0.016348 | 0.086959 |  | 83.3856 |  | -0.27336 | 0.21385
0.016367 | 0.1572 |  | 106.4796 |  | -0.29291 | 0.22901
0.016387 | 0.22929 |  | 129.1698 |  | -0.30692 | 0.23996
0.016406 | 0.3048 |  | 150.659 |  | -0.31837 | 0.24853
0.016426 | 0.37465 |  | 171.2456 |  | -0.32474 | 0.25361
0.016445 | 0.44054 |  | 190.2558 |  | -0.32547 | 0.25412
0.016465 | 0.50356 |  | 207.6857 |  | -0.32239 | 0.2514
0.016484 | 0.55791 |  | 224.0851 |  | -0.31288 | 0.24408
0.016504 | 0.60492 |  | 238.7412 |  | -0.29917 | 0.23313
0.016523 | 0.64254 |  | 251.8057 |  | -0.28259 | 0.22003
0.016543 | 0.67429 |  | 263.3585 |  | -0.26075 | 0.20306
0.016563 | 0.70149 |  | 272.5459 |  | -0.23548 | 0.18292
0.016582 | 0.72137 |  | 279.8106 |  | -0.20577 | 0.15955
0.016602 | 0.73754 |  | 285.2915 |  | -0.17156 | 0.13253
0.016621 | 0.74841 |  | 288.1604 |  | -0.13713 | 0.10499
0.016641 | 0.75351 |  | 289.0825 |  | -0.10075 | 0.076528
0.01666 | 0.75563 |  | 288.5755 |  | -0.061577 | 0.045782
0.01668 | 0.7526 |  | 286.1071 |  | -0.022174 | 0.014501
0.016699 | 0.74268 |  | 281.0283 |  | 0.018661 | -0.017584
0.016719 | 0.72585 |  | 273.4067 |  | 0.058985 | -0.049325
0.016738 | 0.70368 |  | 263.8718 |  | 0.09658 | -0.078868
0.016758 | 0.67707 |  | 252.2378 |  | 0.13331 | -0.1076
0.016777 | 0.64517 |  | 239.0055 |  | 0.16816 | -0.13503
0.016797 | 0.60912 |  | 224.2536 |  | 0.20078 | -0.16038
0.016816 | 0.56863 |  | 207.2406 |  | 0.23122 | -0.18395
0.016836 | 0.52246 |  | 188.6219 |  | 0.25696 | -0.20417
0.016855 | 0.472 |  | 168.5624 |  | 0.27821 | -0.22074
0.016875 | 0.41838 |  | 146.8762 |  | 0.29562 | -0.23403
0.016895 | 0.36166 |  | 124.4794 |  | 0.30905 | -0.24418
0.016914 | 0.30332 |  | 101.5004 |  | 0.31861 | -0.25159
0.016934 | 0.24295 |  | 77.3856 |  | 0.32279 | -0.25485
0.016953 | 0.18066 |  | 52.8377 |  | 0.32183 | -0.25387
0.016973 | 0.1184 |  | 28.0419 |  | 0.31644 | -0.24938
0.016992 | 0.053989 |  | 2.7019 |  | 0.30526 | -0.24053
0.017012 | -0.010032 |  | -22.1904 |  | 0.28988 | -0.22827
0.017031 | -0.07246 |  | -46.8447 |  | 0.27165 | -0.21372
0.017051 | -0.13708 |  | -71.4734 |  | 0.2488 | -0.19575
0.01707 | -0.19874 |  | -95.1734 |  | 0.22157 | -0.17417
0.01709 | -0.25803 |  | -118.2032 |  | 0.19055 | -0.14964
0.017109 | -0.31743 |  | -140.3297 |  | 0.15624 | -0.12247
0.017129 | -0.37262 |  | -161.1204 |  | 0.12041 | -0.094171
0.017148 | -0.426 |  | -181.0543 |  | 0.082886 | -0.064828
0.017168 | -0.47675 |  | -199.6755 |  | 0.043802 | -0.034047
0.017188 | -0.52298 |  | -216.7991 |  | 0.0038215 | -0.0026227
0.017207 | -0.566 |  | -232.5728 |  | -0.037423 | 0.02965
0.017227 | -0.60349 |  | -246.2929 |  | -0.077131 | 0.060834
0.017246 | -0.63698 |  | -258.4148 |  | -0.11382 | 0.089585
0.017266 | -0.66681 |  | -269.0076 |  | -0.15005 | 0.11765
0.017285 | -0.69009 |  | -277.2816 |  | -0.18461 | 0.14444
0.017305 | -0.70884 |  | -283.8004 |  | -0.21574 | 0.16902
0.017324 | -0.72205 |  | -287.9269 |  | -0.24425 | 0.19129
0.017344 | -0.72789 |  | -289.4697 |  | -0.26896 | 0.21029
0.017363 | -0.73109 |  | -290.0328 |  | -0.28869 | 0.22565
0.017383 | -0.73062 |  | -288.6777 |  | -0.30393 | 0.23752
0.017402 | -0.72228 |  | -284.4727 |  | -0.31557 | 0.2465
0.017422 | -0.7087 |  | -278.2218 |  | -0.32318 | 0.25231
0.017441 | -0.69003 |  | -269.6494 |  | -0.32496 | 0.25381
0.017461 | -0.66551 |  | -259.0898 |  | -0.32164 | 0.25117
0.01748 | -0.63745 |  | -247.103 |  | -0.31459 | 0.24523
0.0175 | -0.60467 |  | -233.0975 |  | -0.3021 | 0.23544
0.01752 | -0.56667 |  | -217.2205 |  | -0.2847 | 0.22184
0.017539 | -0.52439 |  | -199.5585 |  | -0.26475 | 0.20589
0.017559 | -0.47754 |  | -180.0104 |  | -0.24031 | 0.18666
0.017578 | -0.42876 |  | -159.5218 |  | -0.21062 | 0.16328
0.017598 | -0.37823 |  | -138.0349 |  | -0.17811 | 0.13741
0.017617 | -0.32518 |  | -115.1239 |  | -0.14356 | 0.11006
0.017637 | -0.27354 |  | -91.5805 |  | -0.10718 | 0.081472
0.017656 | -0.22315 |  | -67.4304 |  | -0.068798 | 0.051336
0.017676 | -0.1719 |  | -42.8476 |  | -0.029032 | 0.02
0.017695 | -0.11968 |  | -18.2002 |  | 0.010894 | -0.01161
0.017715 | -0.069276 |  | 6.861 |  | 0.051418 | -0.043285
0.017734 | -0.023945 |  | 31.637 |  | 0.090542 | -0.07378
0.017754 | 0.025434 |  | 56.0943 |  | 0.12657 | -0.10239
0.017773 | 0.083524 |  | 80.4267 |  | 0.16197 | -0.1301
0.017793 | 0.1462 |  | 103.502 |  | 0.19583 | -0.15638
0.017812 | 0.21981 |  | 125.708 |  | 0.22573 | -0.17986
0.017832 | 0.29601 |  | 147.635 |  | 0.25251 | -0.20069
0.017852 | 0.36269 |  | 168.2879 |  | 0.27504 | -0.21828
0.017871 | 0.42866 |  | 187.492 |  | 0.29278 | -0.232
0.017891 | 0.49252 |  | 205.4659 |  | 0.30713 | -0.24296
0.01791 | 0.54903 |  | 221.8285 |  | 0.31735 | -0.2508
0.01793 | 0.59828 |  | 236.573 |  | 0.32293 | -0.25488
0.017949 | 0.63708 |  | 249.9068 |  | 0.32327 | -0.25505
0.017969 | 0.66952 |  | 261.6657 |  | 0.31792 | -0.25064
0.017988 | 0.69697 |  | 271.3811 |  | 0.30808 | -0.24258
0.018008 | 0.71771 |  | 278.9709 |  | 0.29409 | -0.2314
0.018027 | 0.73448 |  | 284.4658 |  | 0.27617 | -0.21706
0.018047 | 0.74623 |  | 287.6181 |  | 0.2542 | -0.19983
0.018066 | 0.75229 |  | 288.9337 |  | 0.22739 | -0.17872
0.018086 | 0.75524 |  | 288.8017 |  | 0.19693 | -0.15447
0.018105 | 0.75308 |  | 286.5227 |  | 0.1639 | -0.12832
0.018125 | 0.74336 |  | 281.6971 |  | 0.12807 | -0.10014
0.018145 | 0.72794 |  | 274.5522 |  | 0.090772 | -0.070839
0.018164 | 0.7069 |  | 265.1996 |  | 0.051898 | -0.040304
0.018184 | 0.68049 |  | 254.0071 |  | 0.011235 | -0.00844
0.018203 | 0.65035 |  | 241.0882 |  | -0.028896 | 0.023051
0.018223 | 0.61513 |  | 226.2862 |  | -0.068764 | 0.054136
0.018242 | 0.57403 |  | 209.8065 |  | -0.10726 | 0.08429
0.018262 | 0.52909 |  | 191.4125 |  | -0.14274 | 0.11227
0.018281 | 0.47969 |  | 171.4299 |  | -0.17775 | 0.13936
0.018301 | 0.42559 |  | 150.2578 |  | -0.21041 | 0.16483
0.01832 | 0.37001 |  | 127.7803 |  | -0.23898 | 0.18721
0.01834 | 0.3119 |  | 104.7625 |  | -0.2647 | 0.20724
0.018359 | 0.25104 |  | 80.9697 |  | -0.28505 | 0.22324
0.018379 | 0.18987 |  | 56.2486 |  | -0.30107 | 0.23537
0.018398 | 0.12695 |  | 31.5535 |  | -0.31438 | 0.24556
0.018418 | 0.06298 |  | 6.4369 |  | -0.32218 | 0.25179
0.018437 | -0.00066084 |  | -18.7066 |  | -0.32529 | 0.25405
0.018457 | -0.063773 |  | -43.221 |  | -0.32383 | 0.25289
0.018477 | -0.12604 |  | -67.846 |  | -0.31636 | 0.24688
0.018496 | -0.18942 |  | -91.8063 |  | -0.30489 | 0.23761
0.018516 | -0.24948 |  | -114.8117 |  | -0.28923 | 0.22539
0.018535 | -0.30749 |  | -137.236 |  | -0.26904 | 0.20956
0.018555 | -0.36521 |  | -158.165 |  | -0.24563 | 0.19105
0.018574 | -0.41736 |  | -178.1052 |  | -0.21758 | 0.16885
0.018594 | -0.46878 |  | -197.1594 |  | -0.18539 | 0.14337
0.018613 | -0.51635 |  | -214.1745 |  | -0.15124 | 0.11638
0.018633 | -0.55776 |  | -229.9879 |  | -0.11469 | 0.087638
0.018652 | -0.59792 |  | -244.4272 |  | -0.076697 | 0.057757
0.018672 | -0.63193 |  | -256.5749 |  | -0.0378 | 0.02706
0.018691 | -0.66147 |  | -267.4526 |  | 0.0027502 | -0.0047711
0.018711 | -0.68732 |  | -276.357 |  | 0.042615 | -0.036092
0.01873 | -0.70526 |  | -282.6618 |  | 0.081466 | -0.066687
0.01875 | -0.71872 |  | -287.2004 |  | 0.12002 | -0.096883
0.01877 | -0.72699 |  | -289.3233 |  | 0.15546 | -0.12475
0.018789 | -0.72966 |  | -289.7418 |  | 0.188 | -0.15032
0.018809 | -0.72988 |  | -288.9334 |  | 0.2191 | -0.17449
0.018828 | -0.72332 |  | -285.0973 |  | 0.24688 | -0.19611
0.018848 | -0.70986 |  | -278.9607 |  | 0.2703 | -0.2145
0.018867 | -0.69276 |  | -271.0601 |  | 0.28941 | -0.22932
0.018887 | -0.6686 |  | -260.3888 |  | 0.30436 | -0.24068
0.018906 | -0.64037 |  | -248.5597 |  | 0.3152 | -0.24909
0.018926 | -0.60984 |  | -235.3031 |  | 0.32134 | -0.25376
0.018945 | -0.57168 |  | -219.2663 |  | 0.32269 | -0.25449
0.018965 | -0.52958 |  | -201.9658 |  | 0.31921 | -0.25149
0.018984 | -0.48441 |  | -182.9809 |  | 0.31039 | -0.24437
0.019004 | -0.4346 |  | -162.1977 |  | 0.29669 | -0.23353
0.019023 | -0.38463 |  | -140.9901 |  | 0.27947 | -0.21964
0.019043 | -0.33223 |  | -118.487 |  | 0.2585 | -0.20301
0.019062 | -0.2783 |  | -94.9142 |  | 0.23271 | -0.18291
0.019082 | -0.22491 |  | -71.0279 |  | 0.20272 | -0.15916
0.019102 | -0.17043 |  | -46.3941 |  | 0.17017 | -0.13334
0.019121 | -0.11937 |  | -21.4751 |  | 0.13499 | -0.10559
0.019141 | -0.071282 |  | 3.3719 |  | 0.097369 | -0.076041
0.01916 | -0.024835 |  | 28.1885 |  | 0.059354 | -0.046139
0.01918 | 0.021264 |  | 52.6077 |  | 0.020025 | -0.015282
0.019199 | 0.07399 |  | 76.7125 |  | -0.021312 | 0.016945
0.019219 | 0.13616 |  | 100.2562 |  | -0.061331 | 0.048458
0.019238 | 0.20546 |  | 122.6884 |  | -0.099442 | 0.078419
0.019258 | 0.27587 |  | 144.5855 |  | -0.13665 | 0.10735
0.019277 | 0.34809 |  | 165.4702 |  | -0.1717 | 0.13461
0.019297 | 0.41939 |  | 184.7357 |  | -0.20384 | 0.15971
0.019316 | 0.48171 |  | 202.9634 |  | -0.23297 | 0.1827
0.019336 | 0.53953 |  | 219.5981 |  | -0.25941 | 0.20324
0.019355 | 0.59099 |  | 234.6893 |  | -0.28187 | 0.22048
0.019375 | 0.63163 |  | 248.2715 |  | -0.29851 | 0.23345
0.019395 | 0.66485 |  | 259.8501 |  | -0.31165 | 0.24345
0.019414 | 0.69242 |  | 269.9509 |  | -0.32132 | 0.25076
0.019434 | 0.71565 |  | 278.0496 |  | -0.32463 | 0.25355
0.019453 | 0.73302 |  | 283.8133 |  | -0.3236 | 0.25261
0.019473 | 0.7451 |  | 287.4945 |  | -0.31847 | 0.24829
0.019492 | 0.75232 |  | 288.8285 |  | -0.30753 | 0.23971
0.019512 | 0.7548 |  | 288.6973 |  | -0.29261 | 0.22788
0.019531 | 0.75407 |  | 287.0137 |  | -0.27359 | 0.21292
0.019551 | 0.74581 |  | 282.5249 |  | -0.25012 | 0.19447
0.01957 | 0.73107 |  | 275.7226 |  | -0.2229 | 0.17284
0.01959 | 0.71143 |  | 266.7779 |  | -0.19159 | 0.14816
0.019609 | 0.68492 |  | 255.5864 |  | -0.15804 | 0.1215
0.019629 | 0.6551 |  | 243.0301 |  | -0.12278 | 0.093654
0.019648 | 0.6207 |  | 228.6294 |  | -0.084212 | 0.063715
0.019668 | 0.5801 |  | 212.2193 |  | -0.044479 | 0.032242
0.019688 | 0.53511 |  | 194.158 |  | -0.0051757 | 0.00098879
0.019707 | 0.48545 |  | 174.1605 |  | 0.035287 | -0.030592
0.019727 | 0.4333 |  | 153.2312 |  | 0.074878 | -0.061735
0.019746 | 0.37829 |  | 131.3146 |  | 0.11169 | -0.090767
0.019766 | 0.31987 |  | 108.1359 |  | 0.14798 | -0.11914
0.019785 | 0.25985 |  | 84.5875 |  | 0.18278 | -0.14634
0.019805 | 0.1981 |  | 60.0072 |  | 0.21402 | -0.17071
0.019824 | 0.13542 |  | 34.8911 |  | 0.24217 | -0.19278
0.019844 | 0.072229 |  | 10.1322 |  | 0.26649 | -0.21172
0.019863 | 0.0083079 |  | -14.9787 |  | 0.28629 | -0.22697
0.019883 | -0.055179 |  | -39.8323 |  | 0.30174 | -0.23892
0.019902 | -0.11755 |  | -64.1761 |  | 0.31353 | -0.24786
0.019922 | -0.18083 |  | -88.4291 |  | 0.3216 | -0.25389
0.019941 | -0.24226 |  | -111.6885 |  | 0.32346 | -0.25534
0.019961 | -0.30003 |  | -133.9051 |  | 0.32011 | -0.25249
0.01998 | -0.35692 |  | -155.2693 |  | 0.31298 | -0.24659
0.02 | -0.41043 |  | -175.2774 |  | 0.30026 | -0.23651
0.02002 | -0.4615 |  | -194.4313 |  | 0.28354 | -0.22312
0.020039 | -0.51014 |  | -212.1351 |  | 0.26343 | -0.20721
0.020059 | -0.5528 |  | -227.8218 |  | 0.23839 | -0.18746
0.020078 | -0.59236 |  | -242.4025 |  | 0.20939 | -0.16448
0.020098 | -0.62822 |  | -255.0847 |  | 0.17697 | -0.13899
0.020117 | -0.65771 |  | -265.812 |  | 0.14207 | -0.11137
0.020137 | -0.68359 |  | -275.2048 |  | 0.10552 | -0.08258
0.020156 | -0.70416 |  | -282.0949 |  | 0.067038 | -0.052502
0.020176 | -0.71765 |  | -286.7365 |  | 0.027206 | -0.021214
0.020195 | -0.72681 |  | -289.4737 |  | -0.013094 | 0.010516
0.020215 | -0.7304 |  | -289.834 |  | -0.053278 | 0.042004
0.020234 | -0.72978 |  | -288.8832 |  | -0.09245 | 0.072555
0.020254 | -0.7254 |  | -286.0389 |  | -0.1292 | 0.10146
0.020273 | -0.71294 |  | -280.114 |  | -0.16425 | 0.12879
0.020293 | -0.69556 |  | -272.4204 |  | -0.19806 | 0.15506
0.020313 | -0.67374 |  | -262.6318 |  | -0.22824 | 0.17886
0.020332 | -0.64504 |  | -250.3846 |  | -0.25464 | 0.19941
0.020352 | -0.61389 |  | -237.158 |  | -0.27779 | 0.21732
0.020371 | -0.57843 |  | -222.0835 |  | -0.29598 | 0.23138
0.020391 | -0.53639 |  | -204.6884 |  | -0.30941 | 0.24172
0.02041 | -0.49162 |  | -185.865 |  | -0.31944 | 0.24947
0.02043 | -0.44357 |  | -165.6067 |  | -0.32501 | 0.25369
0.020449 | -0.39292 |  | -144.2764 |  | -0.32498 | 0.25368
0.020469 | -0.34186 |  | -121.8103 |  | -0.32005 | 0.24974
0.020488 | -0.28882 |  | -98.4771 |  | -0.31044 | 0.24192
0.020508 | -0.23479 |  | -74.7318 |  | -0.29599 | 0.23056
0.020527 | -0.18178 |  | -50.1526 |  | -0.27737 | 0.216
0.020547 | -0.12875 |  | -25.33 |  | -0.25522 | 0.19833
0.020566 | -0.078008 |  | -0.48477 |  | -0.22901 | 0.17762
0.020586 | -0.031294 |  | 24.5832 |  | -0.19862 | 0.15378
0.020605 | 0.014758 |  | 49.1129 |  | -0.16529 | 0.12734
0.020625 | 0.06435 |  | 73.2646 |  | -0.12956 | 0.099102
0.020645 | 0.12454 |  | 96.8496 |  | -0.091974 | 0.069524
0.020664 | 0.19239 |  | 119.2881 |  | -0.053049 | 0.038939
0.020684 | 0.26531 |  | 141.2899 |  | -0.013064 | 0.0076152
0.020703 | 0.34267 |  | 162.438 |  | 0.026819 | -0.023862
0.020723 | 0.41143 |  | 182.0143 |  | 0.066404 | -0.054992
0.020742 | 0.47516 |  | 200.5245 |  | 0.10505 | -0.085206
0.020762 | 0.53623 |  | 217.3551 |  | 0.14144 | -0.11383
0.020781 | 0.58448 |  | 232.343 |  | 0.17582 | -0.14078
0.020801 | 0.62582 |  | 246.1848 |  | 0.20757 | -0.16569
0.02082 | 0.66104 |  | 258.3001 |  | 0.23642 | -0.18815
0.02084 | 0.68811 |  | 268.5897 |  | 0.2619 | -0.20786
0.020859 | 0.71251 |  | 276.9866 |  | 0.28233 | -0.22395
0.020879 | 0.73106 |  | 283.0779 |  | 0.29932 | -0.23681
0.020898 | 0.74373 |  | 287.2019 |  | 0.31252 | -0.24677
0.020918 | 0.75201 |  | 288.8438 |  | 0.31945 | -0.25233
0.020938 | 0.75432 |  | 288.6141 |  | 0.32244 | -0.25429
0.020957 | 0.75386 |  | 287.4655 |  | 0.32155 | -0.2533
0.020977 | 0.74773 |  | 283.4547 |  | 0.31446 | -0.2476
0.020996 | 0.73304 |  | 276.7012 |  | 0.30305 | -0.23834
0.021016 | 0.71378 |  | 268.3922 |  | 0.28763 | -0.22614
0.021035 | 0.68876 |  | 257.2645 |  | 0.26756 | -0.21017
0.021055 | 0.65872 |  | 244.5832 |  | 0.24361 | -0.19126
0.021074 | 0.62649 |  | 230.9085 |  | 0.21504 | -0.16889
0.021094 | 0.5875 |  | 214.5634 |  | 0.1834 | -0.14367
0.021113 | 0.54229 |  | 196.7962 |  | 0.1498 | -0.11706
0.021133 | 0.49372 |  | 177.4796 |  | 0.11292 | -0.088365
0.021152 | 0.43971 |  | 156.0105 |  | 0.074819 | -0.058326
0.021172 | 0.38415 |  | 134.1319 |  | 0.035827 | -0.027464
0.021191 | 0.328 |  | 111.4151 |  | -0.0055339 | 0.004838
0.021211 | 0.26771 |  | 87.568 |  | -0.046088 | 0.036604
0.02123 | 0.20637 |  | 63.5265 |  | -0.084134 | 0.06652
0.02125 | 0.14451 |  | 38.7138 |  | -0.12152 | 0.095729
0.02127 | 0.080064 |  | 13.3466 |  | -0.15759 | 0.12389
0.021289 | 0.016165 |  | -11.6319 |  | -0.19154 | 0.15042
0.021309 | -0.046326 |  | -36.414 |  | -0.22281 | 0.17485
0.021328 | -0.10973 |  | -60.9177 |  | -0.25017 | 0.19611
0.021348 | -0.17221 |  | -85.0941 |  | -0.27367 | 0.21431
0.021367 | -0.23301 |  | -108.6833 |  | -0.29189 | 0.22859
0.021387 | -0.29281 |  | -131.0187 |  | -0.30615 | 0.2395
0.021406 | -0.34976 |  | -152.5566 |  | -0.31874 | 0.24885
0.021426 | -0.40407 |  | -172.8558 |  | -0.32534 | 0.25418
0.021445 | -0.45508 |  | -191.7003 |  | -0.32527 | 0.25432
0.021465 | -0.50324 |  | -209.739 |  | -0.32156 | 0.25094
0.021484 | -0.54809 |  | -226.0121 |  | -0.31231 | 0.24361
0.021504 | -0.58748 |  | -240.543 |  | -0.29865 | 0.23298
0.021523 | -0.62376 |  | -253.6854 |  | -0.28236 | 0.22013
0.021543 | -0.65503 |  | -264.7579 |  | -0.26104 | 0.20341
0.021562 | -0.68048 |  | -274.0395 |  | -0.23491 | 0.18254
0.021582 | -0.70165 |  | -281.3406 |  | -0.20472 | 0.15879
0.021602 | -0.71629 |  | -286.3034 |  | -0.17158 | 0.13267
0.021621 | -0.72582 |  | -289.2367 |  | -0.13723 | 0.10516
0.021641 | -0.73054 |  | -290.0871 |  | -0.10046 | 0.076353
0.02166 | -0.73038 |  | -289.2638 |  | -0.061361 | 0.045677
0.02168 | -0.72633 |  | -286.5811 |  | -0.021803 | 0.014393
0.021699 | -0.71531 |  | -281.174 |  | 0.01843 | -0.017235
0.021719 | -0.69854 |  | -273.6742 |  | 0.058954 | -0.049126
0.021738 | -0.67726 |  | -264.1224 |  | 0.097487 | -0.079387
0.021758 | -0.64954 |  | -252.2674 |  | 0.13354 | -0.10772
0.021777 | -0.61845 |  | -239.1657 |  | 0.16815 | -0.13478
0.021797 | -0.58324 |  | -224.1764 |  | 0.20075 | -0.16018
0.021816 | -0.54161 |  | -206.9583 |  | 0.23056 | -0.18346
0.021836 | -0.49748 |  | -188.5795 |  | 0.25719 | -0.20421
0.021855 | -0.45006 |  | -168.5077 |  | 0.27901 | -0.22129
0.021875 | -0.39884 |  | -147.109 |  | 0.29553 | -0.234
0.021895 | -0.34757 |  | -125.076 |  | 0.30822 | -0.24358
0.021914 | -0.29405 |  | -101.6975 |  | 0.31758 | -0.25067
0.021934 | -0.23909 |  | -77.6892 |  | 0.32222 | -0.25416
0.021953 | -0.18717 |  | -53.5261 |  | 0.32156 | -0.25359
0.021973 | -0.13591 |  | -28.5679 |  | 0.31594 | -0.24881
0.021992 | -0.084232 |  | -3.6035 |  | 0.30482 | -0.23979
0.022012 | -0.035877 |  | 21.1217 |  | 0.2895 | -0.22768
0.022031 | 0.010878 |  | 45.9362 |  | 0.27087 | -0.213
0.022051 | 0.058767 |  | 70.2596 |  | 0.24814 | -0.19518
0.02207 | 0.11168 |  | 93.8642 |  | 0.22116 | -0.1738
0.02209 | 0.18322 |  | 116.3541 |  | 0.18937 | -0.14874
0.022109 | 0.25948 |  | 138.3425 |  | 0.15537 | -0.1218
0.022129 | 0.32907 |  | 159.8671 |  | 0.12023 | -0.093967
0.022148 | 0.40296 |  | 179.7234 |  | 0.081826 | -0.064066
0.022168 | 0.46798 |  | 198.2735 |  | 0.042698 | -0.03315
0.022187 | 0.52527 |  | 215.3281 |  | 0.0029875 | -0.0018447
0.022207 | 0.57841 |  | 230.4563 |  | -0.038097 | 0.030137
0.022227 | 0.62039 |  | 244.4505 |  | -0.077107 | 0.060824
0.022246 | 0.65714 |  | 257.0359 |  | -0.11493 | 0.090368
0.022266 | 0.68588 |  | 267.5674 |  | -0.15152 | 0.11899
0.022285 | 0.71043 |  | 276.2288 |  | -0.18483 | 0.14507
0.022305 | 0.73007 |  | 282.6024 |  | -0.21693 | 0.16976
0.022324 | 0.7407 |  | 286.6303 |  | -0.24552 | 0.19211
0.022344 | 0.7504 |  | 288.819 |  | -0.26891 | 0.21047
0.022363 | 0.75421 |  | 289.0392 |  | -0.28982 | 0.22653
0.022383 | 0.75349 |  | 287.7408 |  | -0.30543 | 0.2387
0.022402 | 0.74937 |  | 284.2545 |  | -0.31584 | 0.24672
0.022422 | 0.73519 |  | 277.8404 |  | -0.32396 | 0.25271
0.022441 | 0.71642 |  | 269.4992 |  | -0.32606 | 0.25449
0.022461 | 0.69223 |  | 259.0406 |  | -0.32241 | 0.25174
0.02248 | 0.66269 |  | 246.7151 |  | -0.31537 | 0.24589
0.0225 | 0.62983 |  | 232.9608 |  | -0.30278 | 0.23594
0.02252 | 0.59127 |  | 216.9202 |  | -0.28576 | 0.22252
0.022539 | 0.5488 |  | 199.3102 |  | -0.26542 | 0.20635
0.022559 | 0.50113 |  | 180.2184 |  | -0.24029 | 0.18655
0.022578 | 0.44789 |  | 159.085 |  | -0.21144 | 0.16376
0.022598 | 0.39245 |  | 137.3107 |  | -0.17932 | 0.13842
0.022617 | 0.33606 |  | 114.8214 |  | -0.14426 | 0.11081
0.022637 | 0.27674 |  | 90.917 |  | -0.10828 | 0.082291
0.022656 | 0.21562 |  | 66.8362 |  | -0.069824 | 0.052018
0.022676 | 0.15401 |  | 42.2554 |  | -0.029076 | 0.020073
0.022695 | 0.089076 |  | 16.8285 |  | 0.010271 | -0.011162
0.022715 | 0.025396 |  | -8.0954 |  | 0.049716 | -0.042188
0.022734 | -0.036922 |  | -32.9397 |  | 0.089456 | -0.07311
0.022754 | -0.10195 |  | -57.6938 |  | 0.12622 | -0.10214
0.022773 | -0.16359 |  | -81.6695 |  | 0.16121 | -0.12965
0.022793 | -0.22403 |  | -105.2989 |  | 0.1946 | -0.15561
0.022812 | -0.28487 |  | -127.8415 |  | 0.22438 | -0.1789
0.022832 | -0.34055 |  | -149.2644 |  | 0.25135 | -0.19989
0.022852 | -0.39589 |  | -170.1382 |  | 0.27412 | -0.2177
0.022871 | -0.44899 |  | -189.396 |  | 0.29179 | -0.23137
0.022891 | -0.49583 |  | -207.0293 |  | 0.30646 | -0.24226
0.02291 | -0.54108 |  | -223.6383 |  | 0.3161 | -0.24967
0.02293 | -0.58246 |  | -238.505 |  | 0.32053 | -0.25306
0.022949 | -0.61823 |  | -251.6705 |  | 0.32199 | -0.25376
0.022969 | -0.65023 |  | -263.2417 |  | 0.31746 | -0.25011
0.022988 | -0.67677 |  | -272.6623 |  | 0.30665 | -0.24159
0.023008 | -0.69794 |  | -280.1726 |  | 0.29275 | -0.23026
0.023027 | -0.71385 |  | -285.4522 |  | 0.27477 | -0.21599
0.023047 | -0.72368 |  | -288.5424 |  | 0.25218 | -0.19832
0.023066 | -0.72929 |  | -289.9505 |  | 0.22617 | -0.17773
0.023086 | -0.73048 |  | -289.3734 |  | 0.19576 | -0.15376
0.023105 | -0.72624 |  | -286.8268 |  | 0.1616 | -0.1267
0.023125 | -0.71641 |  | -281.8325 |  | 0.12628 | -0.098678
0.023145 | -0.70012 |  | -274.3983 |  | 0.08913 | -0.069733
0.023164 | -0.67888 |  | -265.1743 |  | 0.049948 | -0.038983
0.023184 | -0.6535 |  | -253.9223 |  | 0.010182 | -0.0075222
0.023203 | -0.6227 |  | -240.9162 |  | -0.030782 | 0.024515
0.023223 | -0.5877 |  | -226.3054 |  | -0.070883 | 0.05604
0.023242 | -0.54829 |  | -209.5271 |  | -0.10799 | 0.08518
0.023262 | -0.5032 |  | -190.9169 |  | -0.14434 | 0.11332
0.023281 | -0.45557 |  | -171.1234 |  | -0.17936 | 0.14068
0.023301 | -0.40602 |  | -150.1348 |  | -0.21117 | 0.16576
0.02332 | -0.35374 |  | -127.9677 |  | -0.24064 | 0.18863
0.02334 | -0.30055 |  | -104.9106 |  | -0.26595 | 0.20821
0.023359 | -0.24669 |  | -81.1317 |  | -0.28567 | 0.22355
0.023379 | -0.19353 |  | -56.7717 |  | -0.30214 | 0.2362
0.023398 | -0.14086 |  | -31.8554 |  | -0.31517 | 0.24638
0.023418 | -0.088199 |  | -6.9583 |  | -0.3235 | 0.25281
0.023438 | -0.039321 |  | 17.5677 |  | -0.32667 | 0.25508
0.023457 | 0.0063438 |  | 42.4098 |  | -0.32422 | 0.25314
0.023477 | 0.053682 |  | 66.9726 |  | -0.31734 | 0.24756
0.023496 | 0.10874 |  | 90.5763 |  | -0.30585 | 0.2385
0.023516 | 0.17449 |  | 113.5058 |  | -0.28965 | 0.22576
0.023535 | 0.24726 |  | 135.4241 |  | -0.27034 | 0.21044
0.023555 | 0.32153 |  | 156.6315 |  | -0.24679 | 0.19194
0.023574 | 0.39227 |  | 176.9923 |  | -0.2179 | 0.1692
0.023594 | 0.45838 |  | 195.7554 |  | -0.18618 | 0.14408
0.023613 | 0.51754 |  | 213.1451 |  | -0.152 | 0.11702
0.023633 | 0.56937 |  | 228.68 |  | -0.11489 | 0.087877
0.023652 | 0.61472 |  | 242.4808 |  | -0.077217 | 0.058198
0.023672 | 0.65141 |  | 255.2426 |  | -0.038419 | 0.02761
0.023691 | 0.6822 |  | 266.1864 |  | 0.002078 | -0.0042204
0.023711 | 0.70733 |  | 275.0504 |  | 0.042097 | -0.035839
0.02373 | 0.72661 |  | 281.9461 |  | 0.081521 | -0.066804
0.02375 | 0.74074 |  | 286.4262 |  | 0.11927 | -0.096487
0.02377 | 0.74859 |  | 288.6056 |  | 0.15437 | -0.12399
0.023789 | 0.75315 |  | 288.9624 |  | 0.1879 | -0.15003
0.023809 | 0.75411 |  | 287.9106 |  | 0.21852 | -0.17415
0.023828 | 0.74947 |  | 284.9463 |  | 0.24611 | -0.19566
0.023848 | 0.73807 |  | 279.0333 |  | 0.27046 | -0.21462
0.023867 | 0.71924 |  | 270.8026 |  | 0.28893 | -0.22909
0.023887 | 0.69583 |  | 260.8088 |  | 0.30348 | -0.23991
0.023906 | 0.6673 |  | 248.5364 |  | 0.31482 | -0.24852
0.023926 | 0.63394 |  | 234.7563 |  | 0.32038 | -0.25285
0.023945 | 0.59743 |  | 219.5571 |  | 0.32186 | -0.2536
0.023965 | 0.55544 |  | 202.0835 |  | 0.3188 | -0.25101
0.023984 | 0.50753 |  | 182.9677 |  | 0.30959 | -0.24359
0.024004 | 0.4558 |  | 162.3722 |  | 0.29622 | -0.23285
0.024023 | 0.40114 |  | 140.3749 |  | 0.27893 | -0.21922
0.024043 | 0.34392 |  | 117.9351 |  | 0.25731 | -0.20215
0.024063 | 0.28577 |  | 94.6308 |  | 0.23161 | -0.1819
0.024082 | 0.22523 |  | 70.3191 |  | 0.20203 | -0.15849
0.024102 | 0.16206 |  | 45.718 |  | 0.16948 | -0.13277
0.024121 | 0.098758 |  | 20.5808 |  | 0.1343 | -0.10517
0.024141 | 0.035089 |  | -4.5407 |  | 0.096605 | -0.075509
0.02416 | -0.028392 |  | -29.231 |  | 0.05783 | -0.044892
0.02418 | -0.092113 |  | -54.0263 |  | 0.018493 | -0.013928
0.024199 | -0.15501 |  | -78.3461 |  | -0.022259 | 0.017908
0.024219 | -0.2163 |  | -101.9525 |  | -0.062169 | 0.049219
0.024238 | -0.27634 |  | -124.7373 |  | -0.1 | 0.079089
0.024258 | -0.333 |  | -146.2048 |  | -0.13752 | 0.1083
0.024277 | -0.38795 |  | -166.8682 |  | -0.17311 | 0.13593
0.024297 | -0.4414 |  | -186.4947 |  | -0.20524 | 0.1611
0.024316 | -0.49008 |  | -204.5899 |  | -0.23453 | 0.1839
0.024336 | -0.53519 |  | -221.4154 |  | -0.26034 | 0.204
0.024355 | -0.57657 |  | -236.4324 |  | -0.28205 | 0.22079
0.024375 | -0.61267 |  | -249.5961 |  | -0.29977 | 0.2343
0.024395 | -0.64543 |  | -261.48 |  | -0.31355 | 0.24496
0.024414 | -0.67349 |  | -271.4284 |  | -0.32239 | 0.25188
0.024434 | -0.69526 |  | -279.2028 |  | -0.326 | 0.25463
0.024453 | -0.71249 |  | -285.0222 |  | -0.32511 | 0.25388
0.024473 | -0.72345 |  | -288.2785 |  | -0.31923 | 0.24911
0.024492 | -0.72839 |  | -289.5135 |  | -0.30867 | 0.24061
0.024512 | -0.73057 |  | -289.4756 |  | -0.29424 | 0.22925
0.024531 | -0.72786 |  | -287.3654 |  | -0.27506 | 0.21425
0.024551 | -0.71831 |  | -282.6732 |  | -0.25155 | 0.19566
0.02457 | -0.70329 |  | -275.6895 |  | -0.22423 | 0.17397
0.02459 | -0.6826 |  | -266.6113 |  | -0.19274 | 0.14915
0.024609 | -0.6568 |  | -255.457 |  | -0.1591 | 0.12255
0.024629 | -0.62691 |  | -242.5955 |  | -0.12368 | 0.094593
0.024648 | -0.59261 |  | -228.2783 |  | -0.085829 | 0.064779
0.024668 | -0.55397 |  | -211.987 |  | -0.046717 | 0.033931
0.024688 | -0.51047 |  | -193.708 |  | -0.0061735 | 0.0021547
0.024707 | -0.46281 |  | -174.0032 |  | 0.034142 | -0.029653
0.024727 | -0.41269 |  | -152.9947 |  | 0.072817 | -0.060198
0.024746 | -0.36 |  | -130.9125 |  | 0.11089 | -0.089847
0.024766 | -0.30696 |  | -108.1174 |  | 0.14687 | -0.1181
0.024785 | -0.25359 |  | -84.428 |  | 0.18056 | -0.14454
0.024805 | -0.19889 |  | -60.0543 |  | 0.2123 | -0.16923
0.024824 | -0.14565 |  | -35.4421 |  | 0.24046 | -0.19135
0.024844 | -0.092787 |  | -10.4133 |  | 0.26491 | -0.21036
0.024863 | -0.042532 |  | 14.4798 |  | 0.28491 | -0.2258
0.024883 | 0.0015832 |  | 39.0801 |  | 0.30008 | -0.23759
0.024902 | 0.047084 |  | 63.6941 |  | 0.31209 | -0.24658
0.024922 | 0.10152 |  | 87.468 |  | 0.31956 | -0.25225
0.024941 | 0.16122 |  | 110.3643 |  | 0.32098 | -0.25347
0.024961 | 0.23096 |  | 132.4648 |  | 0.31878 | -0.25128
0.02498 | 0.30821 |  | 153.864 |  | 0.31151 | -0.2454
0.025 | 0.37851 |  | 174.4524 |  | 0.2979 | -0.23482
0.02502 | 0.4485 |  | 193.3185 |  | 0.28175 | -0.22159
0.025039 | 0.5105 |  | 210.9135 |  | 0.26153 | -0.20558
0.025059 | 0.56221 |  | 226.8792 |  | 0.2363 | -0.18581
0.025078 | 0.6116 |  | 240.7802 |  | 0.2081 | -0.1634
0.025098 | 0.64622 |  | 253.6151 |  | 0.17535 | -0.13779
0.025117 | 0.67688 |  | 264.9077 |  | 0.1402 | -0.10988
0.025137 | 0.70536 |  | 273.9827 |  | 0.1039 | -0.081143
0.025156 | 0.72307 |  | 281.2789 |  | 0.064991 | -0.050809
0.025176 | 0.73971 |  | 286.158 |  | 0.025927 | -0.019895
0.025195 | 0.74827 |  | 288.2981 |  | -0.013784 | 0.011333
0.025215 | 0.75237 |  | 289.1724 |  | -0.054921 | 0.043331
0.025234 | 0.75611 |  | 288.6101 |  | -0.094056 | 0.07408
0.025254 | 0.75053 |  | 285.5753 |  | -0.13095 | 0.10304
0.025273 | 0.74028 |  | 280.3072 |  | -0.16646 | 0.13068
0.025293 | 0.72277 |  | 272.4296 |  | -0.1993 | 0.15628
0.025313 | 0.69922 |  | 262.1297 |  | -0.22944 | 0.17975
0.025332 | 0.67267 |  | 250.4769 |  | -0.25607 | 0.20052
0.025352 | 0.63997 |  | 237.2715 |  | -0.27854 | 0.21808
0.025371 | 0.60404 |  | 221.9511 |  | -0.2975 | 0.23259
0.025391 | 0.56144 |  | 204.822 |  | -0.31143 | 0.24328
0.02541 | 0.51405 |  | 185.8757 |  | -0.3206 | 0.25042
0.02543 | 0.46442 |  | 165.2871 |  | -0.32619 | 0.25453
0.025449 | 0.40942 |  | 143.7699 |  | -0.32615 | 0.25459
0.025469 | 0.35289 |  | 121.3331 |  | -0.32099 | 0.25063
0.025488 | 0.29498 |  | 98.156 |  | -0.31197 | 0.24315
0.025508 | 0.23343 |  | 73.9926 |  | -0.29756 | 0.23178
0.025527 | 0.17062 |  | 49.0971 |  | -0.27891 | 0.21724
0.025547 | 0.10834 |  | 24.3556 |  | -0.25671 | 0.19974
0.025566 | 0.044666 |  | -0.87049 |  | -0.22981 | 0.17851
0.025586 | -0.019701 |  | -25.9056 |  | -0.19965 | 0.15453
0.025605 | -0.082775 |  | -50.3903 |  | -0.16635 | 0.12829
0.025625 | -0.14584 |  | -74.9747 |  | -0.13038 | 0.10003
0.025645 | -0.20712 |  | -98.5053 |  | -0.093454 | 0.070748
0.025664 | -0.26721 |  | -121.3808 |  | -0.05413 | 0.039748
0.025684 | -0.32592 |  | -143.5851 |  | -0.013592 | 0.0079497
0.025703 | -0.38034 |  | -164.0019 |  | 0.026018 | -0.023278
0.025723 | -0.43329 |  | -183.761 |  | 0.065652 | -0.054406
0.025742 | -0.48367 |  | -202.2813 |  | 0.10401 | -0.084527
0.025762 | -0.52854 |  | -218.8165 |  | 0.14035 | -0.11308
0.025781 | -0.57083 |  | -234.4794 |  | 0.17489 | -0.13999
0.025801 | -0.60889 |  | -248.2686 |  | 0.20675 | -0.16485
0.02582 | -0.64061 |  | -259.7549 |  | 0.23588 | -0.18768
0.02584 | -0.66921 |  | -270.0073 |  | 0.26096 | -0.20733
0.025859 | -0.69284 |  | -278.3167 |  | 0.28142 | -0.22312
0.025879 | -0.70989 |  | -284.2865 |  | 0.29847 | -0.23604
0.025898 | -0.72213 |  | -288.1594 |  | 0.31118 | -0.24595
0.025918 | -0.72829 |  | -289.716 |  | 0.31884 | -0.25192
0.025937 | -0.73002 |  | -289.6025 |  | 0.32227 | -0.25414
0.025957 | -0.72806 |  | -287.7681 |  | 0.3204 | -0.25245
0.025977 | -0.71973 |  | -283.557 |  | 0.3133 | -0.2468
0.025996 | -0.7058 |  | -276.9803 |  | 0.30237 | -0.23794
0.026016 | -0.68608 |  | -268.0106 |  | 0.2868 | -0.2256
0.026035 | -0.66086 |  | -257.1983 |  | 0.26676 | -0.20976
0.026055 | -0.63194 |  | -244.8153 |  | 0.24259 | -0.19074
0.026074 | -0.59817 |  | -230.4884 |  | 0.2141 | -0.16822
0.026094 | -0.55952 |  | -214.3849 |  | 0.18262 | -0.14311
0.026113 | -0.51683 |  | -196.4809 |  | 0.1484 | -0.11618
0.026133 | -0.47005 |  | -176.82 |  | 0.11192 | -0.087584
0.026152 | -0.42024 |  | -156.1452 |  | 0.074514 | -0.058094
0.026172 | -0.36867 |  | -134.3246 |  | 0.03511 | -0.027143
0.026191 | -0.31518 |  | -111.3013 |  | -0.0061817 | 0.0053039
0.026211 | -0.2605 |  | -87.7937 |  | -0.046635 | 0.037095
0.02623 | -0.20684 |  | -63.5562 |  | -0.085333 | 0.06734
0.02625 | -0.15335 |  | -38.9143 |  | -0.12249 | 0.096415
0.02627 | -0.1006 |  | -14.1825 |  | -0.15817 | 0.12421
0.026289 | -0.051168 |  | 10.985 |  | -0.1922 | 0.15063
0.026309 | -0.0031485 |  | 35.7018 |  | -0.22344 | 0.17506
0.026328 | 0.042978 |  | 60.0758 |  | -0.25135 | 0.19678
0.026348 | 0.090238 |  | 84.1163 |  | -0.27454 | 0.21493
0.026367 | 0.14877 |  | 106.9364 |  | -0.2924 | 0.22889
0.026387 | 0.22141 |  | 129.2542 |  | -0.30765 | 0.2403
0.026406 | 0.29998 |  | 151.005 |  | -0.31919 | 0.24928
0.026426 | 0.37186 |  | 171.5093 |  | -0.32494 | 0.25394
0.026445 | 0.43852 |  | 190.8807 |  | -0.32622 | 0.25473
0.026465 | 0.50302 |  | 208.4423 |  | -0.32215 | 0.25148
0.026484 | 0.5559 |  | 224.3056 |  | -0.31268 | 0.24394
0.026504 | 0.60216 |  | 238.8668 |  | -0.29969 | 0.23368
0.026523 | 0.64318 |  | 251.8026 |  | -0.28287 | 0.22036
0.026543 | 0.67355 |  | 263.4395 |  | -0.26125 | 0.20319
0.026562 | 0.70193 |  | 273.0548 |  | -0.23492 | 0.18251
0.026582 | 0.72261 |  | 280.1621 |  | -0.20516 | 0.15892
0.026602 | 0.7365 |  | 285.4669 |  | -0.17267 | 0.1332
0.026621 | 0.74801 |  | 288.3113 |  | -0.13738 | 0.10543
0.026641 | 0.75115 |  | 288.8524 |  | -0.10035 | 0.076089
0.02666 | 0.75444 |  | 288.516 |  | -0.061869 | 0.045657
0.02668 | 0.75297 |  | 286.3128 |  | -0.021783 | 0.014221
0.026699 | 0.74144 |  | 281.0969 |  | 0.01846 | -0.017354
0.026719 | 0.72566 |  | 273.5078 |  | 0.058058 | -0.048489
0.026738 | 0.70291 |  | 263.673 |  | 0.096852 | -0.078969
0.026758 | 0.67519 |  | 252.0127 |  | 0.13357 | -0.10782
0.026777 | 0.64357 |  | 238.863 |  | 0.16832 | -0.13487
0.026797 | 0.60788 |  | 223.9697 |  | 0.20081 | -0.16021
0.026816 | 0.56791 |  | 207.3595 |  | 0.22996 | -0.18311
0.026836 | 0.52103 |  | 188.5425 |  | 0.25668 | -0.20384
0.026855 | 0.47022 |  | 168.1018 |  | 0.27866 | -0.22107
0.026875 | 0.41634 |  | 146.82 |  | 0.29494 | -0.23371
0.026895 | 0.35973 |  | 124.2478 |  | 0.30876 | -0.2441
0.026914 | 0.30161 |  | 101.141 |  | 0.31801 | -0.25127
0.026934 | 0.24181 |  | 77.4875 |  | 0.32134 | -0.25375
0.026953 | 0.17966 |  | 52.6503 |  | 0.32096 | -0.25321
0.026973 | 0.11535 |  | 27.6992 |  | 0.31548 | -0.24863
0.026992 | 0.052512 |  | 2.5015 |  | 0.3045 | -0.2397
0.027012 | -0.011236 |  | -22.7591 |  | 0.28974 | -0.22801
0.027031 | -0.075158 |  | -47.0384 |  | 0.27099 | -0.2131
0.027051 | -0.13664 |  | -71.3527 |  | 0.24766 | -0.19471
0.02707 | -0.19925 |  | -95.4614 |  | 0.21984 | -0.17283
0.02709 | -0.25974 |  | -118.3441 |  | 0.18858 | -0.14782
0.027109 | -0.31731 |  | -140.5364 |  | 0.15543 | -0.12148
0.027129 | -0.37379 |  | -161.5125 |  | 0.11967 | -0.093686
0.027148 | -0.42622 |  | -181.2496 |  | 0.081249 | -0.063673
0.027168 | -0.4763 |  | -199.9375 |  | 0.042392 | -0.032783
0.027187 | -0.52321 |  | -216.7549 |  | 0.0023651 | -0.0011988
0.027207 | -0.56496 |  | -232.382 |  | -0.038658 | 0.030742
0.027227 | -0.60419 |  | -246.6033 |  | -0.07762 | 0.061095
0.027246 | -0.63777 |  | -258.519 |  | -0.11494 | 0.0903
0.027266 | -0.66601 |  | -268.9378 |  | -0.15157 | 0.11899
0.027285 | -0.69069 |  | -277.4593 |  | -0.18633 | 0.14606
0.027305 | -0.70802 |  | -283.527 |  | -0.21775 | 0.17064
0.027324 | -0.72088 |  | -287.8033 |  | -0.24544 | 0.19226
0.027344 | -0.72875 |  | -289.7496 |  | -0.26969 | 0.21102
0.027363 | -0.7303 |  | -289.7473 |  | -0.28932 | 0.22643
0.027383 | -0.72968 |  | -288.4316 |  | -0.30482 | 0.23843
0.027402 | -0.72214 |  | -284.2949 |  | -0.31689 | 0.24763
0.027422 | -0.70767 |  | -277.8436 |  | -0.32408 | 0.25326
0.027441 | -0.69007 |  | -269.7232 |  | -0.32607 | 0.25482
0.027461 | -0.66504 |  | -258.8744 |  | -0.32315 | 0.25237
0.02748 | -0.63613 |  | -246.6228 |  | -0.31506 | 0.24581
0.0275 | -0.60459 |  | -232.9784 |  | -0.30254 | 0.23591
0.02752 | -0.56559 |  | -216.7059 |  | -0.2858 | 0.22274
0.027539 | -0.52289 |  | -199.0149 |  | -0.26495 | 0.20622
0.027559 | -0.47727 |  | -179.9735 |  | -0.24086 | 0.18704
0.027578 | -0.42773 |  | -159.2088 |  | -0.21178 | 0.1643
0.027598 | -0.37666 |  | -137.4176 |  | -0.17865 | 0.13826
0.027617 | -0.32317 |  | -114.7548 |  | -0.14437 | 0.11092
0.027637 | -0.26927 |  | -91.3465 |  | -0.10757 | 0.081984
0.027656 | -0.21558 |  | -67.1958 |  | -0.069091 | 0.051672
0.027676 | -0.16094 |  | -42.4482 |  | -0.029697 | 0.020715
0.027695 | -0.11007 |  | -17.6224 |  | 0.010953 | -0.011153
0.027715 | -0.058997 |  | 7.1715 |  | 0.05052 | -0.042491
0.027734 | -0.0085796 |  | 32.0525 |  | 0.089153 | -0.07273
0.027754 | 0.034187 |  | 56.5961 |  | 0.12678 | -0.10223
0.027773 | 0.084339 |  | 80.4806 |  | 0.16177 | -0.12985
0.027793 | 0.14573 |  | 103.8097 |  | 0.19462 | -0.15544
0.027813 | 0.21058 |  | 126.2135 |  | 0.22522 | -0.17922
0.027832 | 0.28357 |  | 147.7835 |  | 0.25176 | -0.20003
0.027852 | 0.35683 |  | 168.4614 |  | 0.27398 | -0.2175
0.027871 | 0.42737 |  | 187.7925 |  | 0.29286 | -0.23192
0.027891 | 0.49357 |  | 205.9754 |  | 0.30692 | -0.24269
0.02791 | 0.54811 |  | 222.3029 |  | 0.31612 | -0.24978
0.02793 | 0.59746 |  | 236.9115 |  | 0.32127 | -0.25345
0.027949 | 0.63704 |  | 250.2669 |  | 0.32141 | -0.25344
0.027969 | 0.66831 |  | 261.5399 |  | 0.31731 | -0.24987
0.027988 | 0.69757 |  | 271.1868 |  | 0.30766 | -0.24205
0.028008 | 0.7192 |  | 279.1512 |  | 0.29276 | -0.23026
0.028027 | 0.73623 |  | 284.8816 |  | 0.27505 | -0.21594
0.028047 | 0.74749 |  | 288.1714 |  | 0.25253 | -0.19841
0.028066 | 0.75161 |  | 288.9468 |  | 0.22574 | -0.17736
0.028086 | 0.75357 |  | 288.4645 |  | 0.19584 | -0.15346
0.028105 | 0.7525 |  | 286.4255 |  | 0.16204 | -0.12689
0.028125 | 0.74357 |  | 281.6672 |  | 0.12621 | -0.098683
0.028145 | 0.72766 |  | 274.7015 |  | 0.089085 | -0.069474
0.028164 | 0.70742 |  | 265.3311 |  | 0.050355 | -0.039011
0.028184 | 0.67975 |  | 253.6979 |  | 0.010361 | -0.007516
0.028203 | 0.64843 |  | 240.8307 |  | -0.030449 | 0.024353
0.028223 | 0.61445 |  | 226.0824 |  | -0.070504 | 0.055661
0.028242 | 0.57304 |  | 209.5052 |  | -0.10856 | 0.085578
0.028262 | 0.52784 |  | 191.3785 |  | -0.14476 | 0.1139
0.028281 | 0.47804 |  | 171.0971 |  | -0.17934 | 0.14076
0.028301 | 0.42351 |  | 149.8097 |  | -0.21129 | 0.16579
0.02832 | 0.36791 |  | 127.5281 |  | -0.24024 | 0.18837
0.02834 | 0.30902 |  | 104.1387 |  | -0.26578 | 0.20812
0.028359 | 0.24921 |  | 80.681 |  | -0.28625 | 0.22405
0.028379 | 0.18809 |  | 56.1401 |  | -0.30238 | 0.2363
0.028398 | 0.12412 |  | 30.9001 |  | -0.31503 | 0.24601
0.028418 | 0.061487 |  | 6.1304 |  | -0.32301 | 0.25234
0.028438 | -0.0019067 |  | -19.0462 |  | -0.3263 | 0.25475
0.028457 | -0.065768 |  | -44.0093 |  | -0.3246 | 0.25344
0.028477 | -0.1283 |  | -68.1215 |  | -0.31707 | 0.24746
0.028496 | -0.19102 |  | -92.2219 |  | -0.30532 | 0.238
0.028516 | -0.2512 |  | -115.4157 |  | -0.28989 | 0.22588
0.028535 | -0.30923 |  | -137.3309 |  | -0.26973 | 0.20994
0.028555 | -0.36578 |  | -158.6133 |  | -0.24575 | 0.19099
0.028574 | -0.41882 |  | -178.5269 |  | -0.21789 | 0.16918
0.028594 | -0.47004 |  | -197.3224 |  | -0.1859 | 0.1438
0.028613 | -0.51751 |  | -214.8597 |  | -0.15143 | 0.11642
0.028633 | -0.55989 |  | -230.3512 |  | -0.11509 | 0.087865
0.028652 | -0.59894 |  | -244.4613 |  | -0.076971 | 0.057803
0.028672 | -0.63281 |  | -256.9139 |  | -0.037489 | 0.026671
0.028691 | -0.66207 |  | -267.4787 |  | 0.0025234 | -0.0048863
0.028711 | -0.68695 |  | -276.3298 |  | 0.042287 | -0.036223
0.02873 | -0.70602 |  | -282.9854 |  | 0.081497 | -0.066879
0.02875 | -0.71976 |  | -287.5165 |  | 0.11933 | -0.096592
0.02877 | -0.72723 |  | -289.5493 |  | 0.15506 | -0.1247
0.028789 | -0.72957 |  | -289.5807 |  | 0.18819 | -0.15069
0.028809 | -0.72935 |  | -288.6546 |  | 0.21895 | -0.17462
0.028828 | -0.72362 |  | -285.2492 |  | 0.24686 | -0.19615
0.028848 | -0.70994 |  | -278.9723 |  | 0.27007 | -0.21452
0.028867 | -0.6921 |  | -271.0435 |  | 0.28907 | -0.22934
0.028887 | -0.66886 |  | -260.5418 |  | 0.30449 | -0.24079
0.028906 | -0.63935 |  | -248.0874 |  | 0.31486 | -0.24878
0.028926 | -0.60795 |  | -234.7877 |  | 0.32048 | -0.25313
0.028945 | -0.57144 |  | -219.2089 |  | 0.322 | -0.25417
0.028965 | -0.52915 |  | -201.7273 |  | 0.31855 | -0.25126
0.028984 | -0.48366 |  | -182.7657 |  | 0.30965 | -0.24391
0.029004 | -0.43389 |  | -162.0166 |  | 0.29615 | -0.2332
0.029023 | -0.38205 |  | -140.4945 |  | 0.27899 | -0.21951
0.029043 | -0.32878 |  | -117.8711 |  | 0.25772 | -0.20261
0.029063 | -0.27489 |  | -94.4582 |  | 0.23171 | -0.18218
0.029082 | -0.22173 |  | -70.8667 |  | 0.20174 | -0.15842
0.029102 | -0.16874 |  | -46.1445 |  | 0.169 | -0.1325
0.029121 | -0.11731 |  | -21.1195 |  | 0.13375 | -0.10475
0.029141 | -0.067307 |  | 3.6827 |  | 0.096584 | -0.075569
0.02916 | -0.019311 |  | 28.8912 |  | 0.05834 | -0.045492
0.02918 | 0.025712 |  | 53.3688 |  | 0.018305 | -0.01407
0.029199 | 0.073915 |  | 77.0595 |  | -0.022676 | 0.018006
0.029219 | 0.13552 |  | 100.5026 |  | -0.062518 | 0.049364
0.029238 | 0.20612 |  | 122.9341 |  | -0.10088 | 0.079485
0.029258 | 0.27759 |  | 144.9059 |  | -0.13747 | 0.10797
0.029277 | 0.35229 |  | 166.0587 |  | -0.17261 | 0.1352
0.029297 | 0.42079 |  | 185.3372 |  | -0.20572 | 0.16114
0.029316 | 0.48176 |  | 203.4032 |  | -0.2349 | 0.18417
0.029336 | 0.54163 |  | 219.8343 |  | -0.26072 | 0.20406
0.029355 | 0.59041 |  | 234.7405 |  | -0.28236 | 0.22067
0.029375 | 0.63159 |  | 248.6413 |  | -0.29905 | 0.23366
0.029395 | 0.66713 |  | 260.42 |  | -0.31323 | 0.24457
0.029414 | 0.69314 |  | 270.1712 |  | -0.32278 | 0.25203
0.029434 | 0.71634 |  | 278.2245 |  | -0.32571 | 0.25424
0.029453 | 0.73314 |  | 283.9868 |  | -0.32471 | 0.25317
0.029473 | 0.74477 |  | 287.6103 |  | -0.31896 | 0.24873
0.029492 | 0.75229 |  | 289.0269 |  | -0.30789 | 0.24018
0.029512 | 0.75379 |  | 288.6164 |  | -0.29362 | 0.22873
0.029531 | 0.7537 |  | 287.0168 |  | -0.27468 | 0.21376
0.029551 | 0.74569 |  | 282.6525 |  | -0.25043 | 0.19473
0.02957 | 0.72929 |  | 275.4948 |  | -0.22313 | 0.17303
0.02959 | 0.70912 |  | 266.6548 |  | -0.19263 | 0.14891
0.029609 | 0.68235 |  | 255.3668 |  | -0.159 | 0.12244
0.029629 | 0.652 |  | 242.6177 |  | -0.12313 | 0.094193
0.029648 | 0.61874 |  | 228.4606 |  | -0.084822 | 0.064103
0.029668 | 0.57937 |  | 211.8077 |  | -0.045431 | 0.032919
0.029687 | 0.53438 |  | 193.7587 |  | -0.0054942 | 0.0014033
0.029707 | 0.48449 |  | 174.0295 |  | 0.034859 | -0.030141
0.029727 | 0.43134 |  | 152.6539 |  | 0.073609 | -0.060645
0.029746 | 0.37566 |  | 130.6695 |  | 0.11109 | -0.09012
0.029766 | 0.31711 |  | 107.5818 |  | 0.14768 | -0.11869
0.029785 | 0.25732 |  | 83.7782 |  | 0.18162 | -0.14531
0.029805 | 0.19678 |  | 59.5724 |  | 0.21296 | -0.16987
0.029824 | 0.13345 |  | 34.5609 |  | 0.24151 | -0.19208
0.029844 | 0.069375 |  | 9.4354 |  | 0.26564 | -0.21089
0.029863 | 0.0068707 |  | -15.5946 |  | 0.28498 | -0.22587
0.029883 | -0.05682 |  | -40.4759 |  | 0.30051 | -0.23766
0.029902 | -0.12089 |  | -64.8363 |  | 0.31277 | -0.24701
0.029922 | -0.18259 |  | -89.0239 |  | 0.31993 | -0.25259
0.029941 | -0.24292 |  | -112.2274 |  | 0.32132 | -0.25359
0.029961 | -0.30146 |  | -134.283 |  | 0.31892 | -0.25135
0.02998 | -0.35799 |  | -155.9319 |  | 0.31138 | -0.24509
0.03 | -0.41204 |  | -175.9416 |  | 0.29812 | -0.2346
0.03002 | -0.46281 |  | -194.6079 |  | 0.28219 | -0.22187
0.030039 | -0.5109 |  | -212.5285 |  | 0.26215 | -0.20605
0.030059 | -0.55411 |  | -228.3855 |  | 0.23628 | -0.18584
0.030078 | -0.59335 |  | -242.6895 |  | 0.20709 | -0.16257
0.030098 | -0.62877 |  | -255.5971 |  | 0.17521 | -0.13711
0.030117 | -0.6583 |  | -266.1918 |  | 0.14026 | -0.10966
0.030137 | -0.68384 |  | -275.2384 |  | 0.10357 | -0.081003
0.030156 | -0.7045 |  | -282.4616 |  | 0.065436 | -0.051021
0.030176 | -0.71843 |  | -286.9485 |  | 0.025547 | -0.019525
0.030195 | -0.72677 |  | -289.3409 |  | -0.015035 | 0.01237
0.030215 | -0.73036 |  | -289.8663 |  | -0.055258 | 0.043805
0.030234 | -0.72972 |  | -288.7796 |  | -0.093912 | 0.073988
0.030254 | -0.72505 |  | -285.9015 |  | -0.13085 | 0.103
0.030273 | -0.71356 |  | -280.1603 |  | -0.16647 | 0.13096
0.030293 | -0.6952 |  | -272.1773 |  | -0.19944 | 0.15667
0.030312 | -0.67273 |  | -262.1984 |  | -0.22959 | 0.18007
0.030332 | -0.64498 |  | -250.1454 |  | -0.25654 | 0.20097
0.030352 | -0.61311 |  | -236.8695 |  | -0.27891 | 0.21846
0.030371 | -0.57726 |  | -221.6292 |  | -0.29687 | 0.2324
0.030391 | -0.5355 |  | -204.3549 |  | -0.31095 | 0.2431
0.03041 | -0.4906 |  | -185.6222 |  | -0.32098 | 0.25093
0.03043 | -0.44212 |  | -165.0978 |  | -0.32601 | 0.25486
0.030449 | -0.39057 |  | -143.563 |  | -0.32597 | 0.2546
0.030469 | -0.33884 |  | -121.249 |  | -0.32114 | 0.25058
0.030488 | -0.28542 |  | -97.9125 |  | -0.31111 | 0.24263
0.030508 | -0.23192 |  | -74.1123 |  | -0.29673 | 0.23145
0.030527 | -0.1793 |  | -49.6526 |  | -0.27867 | 0.21715
0.030547 | -0.12613 |  | -24.5936 |  | -0.25646 | 0.19949
0.030566 | -0.076229 |  | 0.29346 |  | -0.22981 | 0.17856
0.030586 | -0.028885 |  | 25.1047 |  | -0.19877 | 0.15412
0.030605 | 0.018777 |  | 49.7487 |  | -0.16515 | 0.12747
0.030625 | 0.068851 |  | 73.7395 |  | -0.13032 | 0.099915
0.030645 | 0.13017 |  | 97.3202 |  | -0.092791 | 0.070525
0.030664 | 0.19584 |  | 120.1624 |  | -0.053315 | 0.03947
0.030684 | 0.26145 |  | 141.8896 |  | -0.013864 | 0.008163
0.030703 | 0.33611 |  | 162.8466 |  | 0.026461 | -0.023508
0.030723 | 0.40698 |  | 182.5395 |  | 0.066349 | -0.054732
0.030742 | 0.47116 |  | 200.792 |  | 0.1044 | -0.08464
0.030762 | 0.53292 |  | 217.7882 |  | 0.1411 | -0.11349
0.030781 | 0.58346 |  | 233.0602 |  | 0.175 | -0.14016
0.030801 | 0.62687 |  | 246.6967 |  | 0.2067 | -0.16478
0.03082 | 0.66219 |  | 258.6961 |  | 0.23618 | -0.18761
0.03084 | 0.68977 |  | 268.8082 |  | 0.26106 | -0.20718
0.030859 | 0.71468 |  | 277.2629 |  | 0.28168 | -0.22337
0.030879 | 0.73242 |  | 283.56 |  | 0.29854 | -0.23623
0.030898 | 0.74503 |  | 287.357 |  | 0.31075 | -0.24541
0.030918 | 0.75249 |  | 289.0833 |  | 0.31855 | -0.2514
0.030937 | 0.75502 |  | 288.8851 |  | 0.32221 | -0.25407
0.030957 | 0.75487 |  | 287.2638 |  | 0.32035 | -0.25249
0.030977 | 0.74813 |  | 283.5485 |  | 0.31332 | -0.24674
0.030996 | 0.73413 |  | 276.8506 |  | 0.30187 | -0.23731
0.031016 | 0.71429 |  | 268.2299 |  | 0.2858 | -0.22464
0.031035 | 0.68933 |  | 257.4288 |  | 0.26639 | -0.20939
0.031055 | 0.65915 |  | 244.5908 |  | 0.24248 | -0.19061
0.031074 | 0.62519 |  | 230.6841 |  | 0.21385 | -0.16807
0.031094 | 0.5869 |  | 214.4849 |  | 0.18215 | -0.14274
0.031113 | 0.54207 |  | 196.4644 |  | 0.14708 | -0.11509
0.031133 | 0.49399 |  | 177.185 |  | 0.11116 | -0.086907
0.031152 | 0.44194 |  | 155.939 |  | 0.074438 | -0.057996
0.031172 | 0.38549 |  | 134.0239 |  | 0.034164 | -0.026531
0.031191 | 0.32827 |  | 111.3045 |  | -0.0069056 | 0.0058334
0.031211 | 0.2678 |  | 87.3389 |  | -0.046982 | 0.037402
0.03123 | 0.20595 |  | 63.185 |  | -0.086355 | 0.068053
0.03125 | 0.14395 |  | 38.3056 |  | -0.12328 | 0.09696
0.03127 | 0.079409 |  | 12.99 |  | -0.15858 | 0.12454
0.031289 | 0.016557 |  | -11.722 |  | -0.19285 | 0.15114
0.031309 | -0.046744 |  | -36.5437 |  | -0.22378 | 0.17536
0.031328 | -0.11071 |  | -61.2716 |  | -0.25123 | 0.19678
0.031348 | -0.17265 |  | -85.3759 |  | -0.27481 | 0.21507
0.031367 | -0.2352 |  | -109.0307 |  | -0.29315 | 0.22929
0.031387 | -0.29362 |  | -131.2788 |  | -0.30773 | 0.24046
0.031406 | -0.34899 |  | -152.3919 |  | -0.31886 | 0.24904
0.031426 | -0.40463 |  | -173.0028 |  | -0.32519 | 0.25389
0.031445 | -0.45568 |  | -192.0891 |  | -0.32668 | 0.25498
0.031465 | -0.50358 |  | -209.8741 |  | -0.32269 | 0.25186
0.031484 | -0.54867 |  | -226.3423 |  | -0.31298 | 0.24415
0.031504 | -0.58785 |  | -240.644 |  | -0.29914 | 0.23313
0.031523 | -0.62283 |  | -253.3462 |  | -0.28224 | 0.21966
0.031543 | -0.65468 |  | -264.6786 |  | -0.26111 | 0.20316
0.031563 | -0.68116 |  | -274.1221 |  | -0.23537 | 0.18295
0.031582 | -0.7015 |  | -281.4297 |  | -0.20586 | 0.15936
0.031602 | -0.71657 |  | -286.3991 |  | -0.17237 | 0.13287
0.031621 | -0.72552 |  | -289.0788 |  | -0.13643 | 0.10443
0.031641 | -0.72936 |  | -289.7465 |  | -0.1 | 0.075631
0.03166 | -0.72974 |  | -288.9544 |  | -0.062066 | 0.045958
0.03168 | -0.7257 |  | -286.4678 |  | -0.02179 | 0.01437
0.031699 | -0.7151 |  | -281.1081 |  | 0.018714 | -0.017684
0.031719 | -0.69784 |  | -273.3576 |  | 0.058257 | -0.048941
0.031738 | -0.67603 |  | -263.8328 |  | 0.097342 | -0.079368
0.031758 | -0.64862 |  | -251.9724 |  | 0.1342 | -0.10807
0.031777 | -0.61696 |  | -238.6627 |  | 0.16823 | -0.13494
0.031797 | -0.58251 |  | -223.9156 |  | 0.20091 | -0.16063
0.031816 | -0.542 |  | -206.8505 |  | 0.23085 | -0.18392
0.031836 | -0.49729 |  | -188.4 |  | 0.25659 | -0.20398
0.031855 | -0.44943 |  | -168.406 |  | 0.27815 | -0.22079
0.031875 | -0.39746 |  | -146.6309 |  | 0.29553 | -0.2341
0.031895 | -0.34554 |  | -124.3014 |  | 0.30892 | -0.24435
0.031914 | -0.29368 |  | -101.3358 |  | 0.31767 | -0.25105
0.031934 | -0.23922 |  | -77.4815 |  | 0.32175 | -0.25397
0.031953 | -0.18594 |  | -53.208 |  | 0.32123 | -0.25329
0.031973 | -0.13608 |  | -28.3279 |  | 0.31543 | -0.24851
0.031992 | -0.085046 |  | -3.1956 |  | 0.3045 | -0.23978
0.032012 | -0.035204 |  | 21.5986 |  | 0.28923 | -0.22749
0.032031 | 0.0083356 |  | 46.3748 |  | 0.27072 | -0.21271
0.032051 | 0.056166 |  | 70.541 |  | 0.24765 | -0.19487
0.03207 | 0.11727 |  | 93.902 |  | 0.21977 | -0.17292
0.03209 | 0.18313 |  | 116.9206 |  | 0.18911 | -0.14828
0.032109 | 0.25365 |  | 138.7471 |  | 0.15497 | -0.12142
0.032129 | 0.3323 |  | 159.848 |  | 0.11848 | -0.092896
0.032148 | 0.40305 |  | 180.1858 |  | 0.081621 | -0.063819
0.032168 | 0.46625 |  | 198.4496 |  | 0.042924 | -0.033378
0.032188 | 0.52829 |  | 215.4233 |  | 0.0019294 | -0.0011481
0.032207 | 0.57853 |  | 230.9278 |  | -0.039256 | 0.031172
0.032227 | 0.62099 |  | 244.6007 |  | -0.078595 | 0.061997
0.032246 | 0.65761 |  | 257.1808 |  | -0.11583 | 0.0912
0.032266 | 0.68646 |  | 267.7339 |  | -0.15164 | 0.11907
0.032285 | 0.71136 |  | 276.1013 |  | -0.18589 | 0.14574
0.032305 | 0.73072 |  | 282.7449 |  | -0.21756 | 0.17063
0.032324 | 0.74353 |  | 286.9133 |  | -0.24609 | 0.19283
0.032344 | 0.75036 |  | 288.7147 |  | -0.27045 | 0.21165
0.032363 | 0.75462 |  | 288.9874 |  | -0.28974 | 0.22664
0.032383 | 0.75487 |  | 287.6014 |  | -0.30529 | 0.23856
0.032402 | 0.74872 |  | 284.0024 |  | -0.31708 | 0.24764
0.032422 | 0.73689 |  | 277.9378 |  | -0.3239 | 0.253
0.032441 | 0.71749 |  | 269.5262 |  | -0.32635 | 0.25479
0.032461 | 0.69287 |  | 258.974 |  | -0.32391 | 0.25272
0.03248 | 0.66349 |  | 246.4148 |  | -0.31561 | 0.24618
0.0325 | 0.6296 |  | 232.4214 |  | -0.30281 | 0.23613
0.03252 | 0.59169 |  | 216.7514 |  | -0.28568 | 0.22265
0.032539 | 0.54797 |  | 199.0681 |  | -0.2648 | 0.20617
0.032559 | 0.50046 |  | 179.9144 |  | -0.24136 | 0.18752
0.032578 | 0.44794 |  | 158.969 |  | -0.21217 | 0.16467
0.032598 | 0.39232 |  | 136.7756 |  | -0.17852 | 0.13811
0.032617 | 0.33528 |  | 114.2141 |  | -0.14439 | 0.11075
0.032637 | 0.27491 |  | 90.5819 |  | -0.10734 | 0.081694
0.032656 | 0.21478 |  | 66.2727 |  | -0.068671 | 0.051341
0.032676 | 0.15292 |  | 41.781 |  | -0.030217 | 0.021005
0.032695 | 0.08853 |  | 16.5148 |  | 0.010261 | -0.010742
0.032715 | 0.025325 |  | -8.6906 |  | 0.050801 | -0.042745
0.032734 | -0.037835 |  | -33.3936 |  | 0.089547 | -0.073126
0.032754 | -0.10203 |  | -58.236 |  | 0.12665 | -0.10221
0.032773 | -0.1649 |  | -82.3943 |  | 0.1616 | -0.12965
0.032793 | -0.22546 |  | -105.5561 |  | 0.19461 | -0.15529
0.032813 | -0.28511 |  | -128.3273 |  | 0.22487 | -0.17897
0.032832 | -0.34264 |  | -150.0322 |  | 0.25109 | -0.19955
0.032852 | -0.39737 |  | -170.4416 |  | 0.2739 | -0.21719
0.032871 | -0.44943 |  | -189.74 |  | 0.29261 | -0.23175
0.032891 | -0.49796 |  | -207.6724 |  | 0.30614 | -0.24233
0.03291 | -0.5426 |  | -224.1366 |  | 0.31603 | -0.24968
0.03293 | -0.58281 |  | -238.7484 |  | 0.32136 | -0.25358
0.032949 | -0.61934 |  | -251.984 |  | 0.32126 | -0.25333
0.032969 | -0.65195 |  | -263.7867 |  | 0.31675 | -0.2496
0.032988 | -0.67793 |  | -273.0542 |  | 0.30689 | -0.24181
0.033008 | -0.69878 |  | -280.47 |  | 0.29274 | -0.23024
0.033027 | -0.71564 |  | -286.0288 |  | 0.27463 | -0.21574
0.033047 | -0.72514 |  | -288.8119 |  | 0.25175 | -0.19792
0.033066 | -0.7295 |  | -289.9082 |  | 0.22557 | -0.17717
0.033086 | -0.73157 |  | -289.713 |  | 0.19553 | -0.15334
0.033105 | -0.72757 |  | -287.1358 |  | 0.16167 | -0.12656
0.033125 | -0.71669 |  | -281.9606 |  | 0.12615 | -0.098539
0.033145 | -0.70092 |  | -274.6117 |  | 0.088821 | -0.069339
0.033164 | -0.67957 |  | -265.3267 |  | 0.049502 | -0.038487
0.033184 | -0.65316 |  | -254 |  | 0.009681 | -0.0070339
0.033203 | -0.62247 |  | -240.838 |  | -0.030559 | 0.024582
0.033223 | -0.58713 |  | -226.1773 |  | -0.070697 | 0.055873
0.033242 | -0.54773 |  | -209.5108 |  | -0.10869 | 0.0856
0.033262 | -0.50355 |  | -190.9354 |  | -0.14475 | 0.11385
0.033281 | -0.45543 |  | -171.0839 |  | -0.17957 | 0.1409
0.033301 | -0.40579 |  | -149.9054 |  | -0.212 | 0.1662
0.03332 | -0.35316 |  | -127.6769 |  | -0.24084 | 0.18874
0.03334 | -0.29922 |  | -104.6785 |  | -0.26572 | 0.20806
0.033359 | -0.24642 |  | -80.8499 |  | -0.28631 | 0.22416
0.033379 | -0.19354 |  | -56.4917 |  | -0.30228 | 0.23645
0.033398 | -0.14277 |  | -31.7105 |  | -0.31493 | 0.246
0.033418 | -0.092891 |  | -6.6805 |  | -0.32364 | 0.25275
0.033438 | -0.042749 |  | 17.9948 |  | -0.32631 | 0.2548
0.033457 | 0.0033214 |  | 42.6889 |  | -0.32414 | 0.25309
0.033477 | 0.051912 |  | 67.2728 |  | -0.31754 | 0.24772
0.033496 | 0.10985 |  | 90.778 |  | -0.30565 | 0.23818
0.033516 | 0.17276 |  | 113.6837 |  | -0.28975 | 0.22576
0.033535 | 0.24497 |  | 135.8135 |  | -0.27007 | 0.21019
0.033555 | 0.32383 |  | 156.8726 |  | -0.2458 | 0.19097
0.033574 | 0.39223 |  | 177.3467 |  | -0.21733 | 0.16862
0.033594 | 0.45473 |  | 196.1018 |  | -0.18534 | 0.14329
0.033613 | 0.51905 |  | 213.0694 |  | -0.15122 | 0.11623
0.033633 | 0.57142 |  | 228.8849 |  | -0.11519 | 0.087919
0.033652 | 0.61472 |  | 242.7463 |  | -0.076705 | 0.057698
0.033672 | 0.65341 |  | 255.3249 |  | -0.03729 | 0.02656
0.033691 | 0.68243 |  | 266.4798 |  | 0.0030418 | -0.0051319
0.033711 | 0.7082 |  | 275.1241 |  | 0.043516 | -0.03692
0.03373 | 0.72789 |  | 281.9876 |  | 0.082062 | -0.067267
0.03375 | 0.74091 |  | 286.4922 |  | 0.11978 | -0.096797
0.03377 | 0.74964 |  | 288.3889 |  | 0.15545 | -0.12488
0.033789 | 0.75377 |  | 289.0733 |  | 0.18801 | -0.1504
0.033809 | 0.75579 |  | 288.1735 |  | 0.21949 | -0.17481
0.033828 | 0.75033 |  | 284.8902 |  | 0.24737 | -0.19671
0.033848 | 0.7382 |  | 279.1313 |  | 0.27005 | -0.21459
0.033867 | 0.72032 |  | 270.7598 |  | 0.28975 | -0.22966
0.033887 | 0.69576 |  | 260.4028 |  | 0.30464 | -0.24089
0.033906 | 0.66833 |  | 248.4449 |  | 0.31425 | -0.24838
0.033926 | 0.63559 |  | 234.655 |  | 0.32113 | -0.25359
0.033945 | 0.59824 |  | 219.3318 |  | 0.32281 | -0.25464
0.033965 | 0.55579 |  | 202.0469 |  | 0.31838 | -0.25104
0.033984 | 0.507 |  | 182.6557 |  | 0.30981 | -0.24402
0.034004 | 0.45619 |  | 162.1113 |  | 0.29601 | -0.23303
0.034023 | 0.4015 |  | 140.3443 |  | 0.27843 | -0.21902
0.034043 | 0.34333 |  | 117.5508 |  | 0.25779 | -0.20265
0.034063 | 0.2853 |  | 94.2363 |  | 0.23169 | -0.18222
0.034082 | 0.22473 |  | 70.0763 |  | 0.20172 | -0.1584
0.034102 | 0.16198 |  | 45.3724 |  | 0.16915 | -0.13253
0.034121 | 0.099042 |  | 20.3601 |  | 0.1335 | -0.10458
0.034141 | 0.035045 |  | -4.8711 |  | 0.096505 | -0.075484
0.03416 | -0.028548 |  | -29.6488 |  | 0.058114 | -0.045295
0.03418 | -0.091583 |  | -54.3347 |  | 0.017739 | -0.013615
0.034199 | -0.15462 |  | -78.8451 |  | -0.02284 | 0.018328
0.034219 | -0.21623 |  | -102.1353 |  | -0.062267 | 0.04933
0.034238 | -0.27543 |  | -124.8834 |  | -0.10064 | 0.07925
0.034258 | -0.33321 |  | -146.8426 |  | -0.13782 | 0.10828
0.034277 | -0.38882 |  | -167.2414 |  | -0.17263 | 0.13562
0.034297 | -0.44098 |  | -186.8639 |  | -0.20528 | 0.16099
0.034316 | -0.49084 |  | -205.051 |  | -0.23553 | 0.18438
0.034336 | -0.53568 |  | -221.5416 |  | -0.26107 | 0.2044
0.034355 | -0.57668 |  | -236.6849 |  | -0.28221 | 0.22094
0.034375 | -0.61412 |  | -249.9431 |  | -0.29997 | 0.23448
0.034395 | -0.64577 |  | -261.7374 |  | -0.31325 | 0.24464
0.034414 | -0.67407 |  | -271.7324 |  | -0.32195 | 0.25141
0.034434 | -0.69605 |  | -279.3629 |  | -0.32619 | 0.25461
0.034453 | -0.71247 |  | -285.11 |  | -0.32529 | 0.25389
0.034473 | -0.72422 |  | -288.5324 |  | -0.31928 | 0.24908
0.034492 | -0.72861 |  | -289.679 |  | -0.30837 | 0.2404
0.034512 | -0.73027 |  | -289.4603 |  | -0.29323 | 0.22846
0.034531 | -0.72778 |  | -287.3608 |  | -0.27428 | 0.21333
0.034551 | -0.71815 |  | -282.7554 |  | -0.25097 | 0.19503
0.03457 | -0.70334 |  | -275.7743 |  | -0.22332 | 0.17342
0.03459 | -0.68231 |  | -266.4744 |  | -0.19217 | 0.14862
0.034609 | -0.65699 |  | -255.4348 |  | -0.15846 | 0.12186
0.034629 | -0.6277 |  | -242.6771 |  | -0.12259 | 0.093664
0.034648 | -0.59253 |  | -228.0465 |  | -0.084616 | 0.063753
0.034668 | -0.55358 |  | -211.9222 |  | -0.04525 | 0.032734
0.034688 | -0.51015 |  | -193.6653 |  | -0.0055406 | 0.0014182
0.034707 | -0.46236 |  | -173.6166 |  | 0.034595 | -0.03016
0.034727 | -0.41301 |  | -152.827 |  | 0.074403 | -0.061337
0.034746 | -0.36121 |  | -130.8314 |  | 0.11184 | -0.090895
0.034766 | -0.30809 |  | -107.9594 |  | 0.14788 | -0.11904
0.034785 | -0.25589 |  | -84.3006 |  | 0.18252 | -0.14589
0.034805 | -0.2042 |  | -59.632 |  | 0.21352 | -0.17034
0.034824 | -0.15474 |  | -35.1542 |  | 0.24151 | -0.19219
0.034844 | -0.10702 |  | -10.3757 |  | 0.26606 | -0.2112
0.034863 | -0.060019 |  | 14.7412 |  | 0.28586 | -0.22654
0.034883 | -0.015487 |  | 39.0795 |  | 0.30161 | -0.2386
0.034902 | 0.033434 |  | 63.6382 |  | 0.31345 | -0.24776
0.034922 | 0.096722 |  | 87.8142 |  | 0.3206 | -0.25326
0.034941 | 0.16644 |  | 110.569 |  | 0.32264 | -0.25456
0.034961 | 0.2395 |  | 132.6496 |  | 0.3197 | -0.25202
0.03498 | 0.3187 |  | 154.0656 |  | 0.31172 | -0.24563
0.035 | 0.38666 |  | 174.5958 |  | 0.29922 | -0.23553
0.03502 | 0.45 |  | 193.3588 |  | 0.2828 | -0.22245
0.035039 | 0.51507 |  | 210.5665 |  | 0.26234 | -0.20629
0.035059 | 0.56551 |  | 226.8406 |  | 0.23775 | -0.18674
0.035078 | 0.61101 |  | 241.0022 |  | 0.20842 | -0.16364
0.035098 | 0.64909 |  | 253.6052 |  | 0.17605 | -0.13802
0.035117 | 0.67795 |  | 265.1317 |  | 0.14176 | -0.11096
0.035137 | 0.7074 |  | 274.1433 |  | 0.10463 | -0.08197
0.035156 | 0.72584 |  | 280.9339 |  | 0.066015 | -0.051487
0.035176 | 0.7405 |  | 286.0444 |  | 0.026408 | -0.020197
0.035195 | 0.75162 |  | 288.5924 |  | -0.01412 | 0.011571
0.035215 | 0.75365 |  | 289.1107 |  | -0.054059 | 0.042775
0.035234 | 0.75708 |  | 288.407 |  | -0.092603 | 0.072913
0.035254 | 0.75291 |  | 285.5409 |  | -0.12973 | 0.10208
0.035273 | 0.74114 |  | 280.0648 |  | -0.16561 | 0.13003
0.035293 | 0.72513 |  | 272.0738 |  | -0.19904 | 0.15605
0.035312 | 0.70105 |  | 261.9846 |  | -0.22886 | 0.17939
0.035332 | 0.67406 |  | 250.501 |  | -0.25533 | 0.19991
0.035352 | 0.64109 |  | 236.988 |  | -0.27774 | 0.21736
0.035371 | 0.60353 |  | 221.4678 |  | -0.29561 | 0.23127
0.035391 | 0.56265 |  | 204.5862 |  | -0.30999 | 0.24229
0.03541 | 0.5151 |  | 185.6822 |  | -0.32012 | 0.25013
0.03543 | 0.4647 |  | 165.0868 |  | -0.32508 | 0.25389
0.035449 | 0.4101 |  | 143.5891 |  | -0.32517 | 0.2539
0.035469 | 0.35255 |  | 121.0166 |  | -0.31967 | 0.24957
0.035488 | 0.29486 |  | 97.7427 |  | -0.3099 | 0.24168
0.035508 | 0.23374 |  | 73.6871 |  | -0.2965 | 0.23099
0.035527 | 0.17082 |  | 48.9802 |  | -0.27782 | 0.21642
0.035547 | 0.10854 |  | 24.1455 |  | -0.25542 | 0.19874
0.035566 | 0.044244 |  | -1.2383 |  | -0.22898 | 0.17789
0.035586 | -0.019961 |  | -26.1716 |  | -0.19761 | 0.15312
0.035605 | -0.081126 |  | -50.3869 |  | -0.16448 | 0.12663
0.035625 | -0.14492 |  | -75.0628 |  | -0.12966 | 0.099274
0.035645 | -0.20845 |  | -98.9349 |  | -0.092009 | 0.069913
0.035664 | -0.26722 |  | -121.6347 |  | -0.053004 | 0.038991
0.035684 | -0.32542 |  | -143.7005 |  | -0.012698 | 0.0071962
0.035703 | -0.38088 |  | -164.1655 |  | 0.027891 | -0.02479
0.035723 | -0.43301 |  | -183.7994 |  | 0.067186 | -0.055721
0.035742 | -0.48343 |  | -202.4596 |  | 0.10537 | -0.085501
0.035762 | -0.52931 |  | -219.1532 |  | 0.14144 | -0.11385
0.035781 | -0.57125 |  | -234.6521 |  | 0.17562 | -0.14059
0.035801 | -0.60902 |  | -248.1968 |  | 0.2081 | -0.16583
0.03582 | -0.64115 |  | -259.8268 |  | 0.23676 | -0.18838
0.03584 | -0.66985 |  | -270.2435 |  | 0.26187 | -0.20796
0.035859 | -0.69322 |  | -278.2932 |  | 0.28316 | -0.22434
0.035879 | -0.71008 |  | -284.2318 |  | 0.29924 | -0.23683
0.035898 | -0.72249 |  | -288.1753 |  | 0.3112 | -0.24604
0.035918 | -0.72842 |  | -289.513 |  | 0.31933 | -0.25207
0.035937 | -0.72959 |  | -289.331 |  | 0.32281 | -0.25463
0.035957 | -0.72812 |  | -287.6648 |  | 0.32138 | -0.25339
0.035977 | -0.72008 |  | -283.4153 |  | 0.31446 | -0.24774
0.035996 | -0.70547 |  | -276.8225 |  | 0.30231 | -0.23808
0.036016 | -0.68582 |  | -267.9341 |  | 0.28651 | -0.22537
0.036035 | -0.6604 |  | -256.9444 |  | 0.26666 | -0.20968
0.036055 | -0.63125 |  | -244.6026 |  | 0.24281 | -0.19088
0.036074 | -0.59773 |  | -230.2103 |  | 0.21546 | -0.16903
0.036094 | -0.55851 |  | -213.9616 |  | 0.18317 | -0.14375
0.036113 | -0.51647 |  | -196.4207 |  | 0.14814 | -0.11602
0.036133 | -0.47046 |  | -176.7653 |  | 0.11211 | -0.087443
0.036152 | -0.41971 |  | -155.776 |  | 0.074115 | -0.0579
0.036172 | -0.36813 |  | -133.9378 |  | 0.034962 | -0.027009
0.036191 | -0.3163 |  | -111.0108 |  | -0.0057312 | 0.0049649
0.036211 | -0.26384 |  | -87.5433 |  | -0.046305 | 0.036786
0.03623 | -0.21217 |  | -63.2827 |  | -0.084639 | 0.066935
0.03625 | -0.16261 |  | -38.694 |  | -0.12237 | 0.096056
0.03627 | -0.11358 |  | -13.9381 |  | -0.15835 | 0.12426
0.036289 | -0.065696 |  | 11.4017 |  | -0.19145 | 0.15037
0.036309 | -0.018869 |  | 35.9236 |  | -0.22318 | 0.17482
0.036328 | 0.03674 |  | 59.9174 |  | -0.25114 | 0.19654
0.036348 | 0.098668 |  | 84.3108 |  | -0.27338 | 0.21401
0.036367 | 0.16465 |  | 107.3847 |  | -0.29194 | 0.22833
0.036387 | 0.23587 |  | 129.6524 |  | -0.30719 | 0.23998
0.036406 | 0.30225 |  | 151.5726 |  | -0.31825 | 0.24841
0.036426 | 0.37251 |  | 171.4548 |  | -0.32424 | 0.2532
0.036445 | 0.44186 |  | 190.4379 |  | -0.32502 | 0.25396
0.036465 | 0.50079 |  | 208.4239 |  | -0.32127 | 0.25066
0.036484 | 0.55979 |  | 224.5008 |  | -0.31234 | 0.2435
0.036504 | 0.60689 |  | 239.4929 |  | -0.29851 | 0.23282
0.036523 | 0.64284 |  | 252.272 |  | -0.2812 | 0.219
0.036543 | 0.67563 |  | 263.1354 |  | -0.25966 | 0.20198
0.036562 | 0.70047 |  | 272.7287 |  | -0.23372 | 0.18155
0.036582 | 0.72277 |  | 280.0377 |  | -0.2043 | 0.15815
0.036602 | 0.73938 |  | 285.4491 |  | -0.17143 | 0.13226
0.036621 | 0.74941 |  | 288.5244 |  | -0.13606 | 0.10441
0.036641 | 0.755 |  | 289.1047 |  | -0.098737 | 0.075053
0.03666 | 0.75578 |  | 288.54 |  | -0.060104 | 0.0445
0.03668 | 0.75304 |  | 286.0021 |  | -0.020836 | 0.013448
0.036699 | 0.74221 |  | 280.7496 |  | 0.019715 | -0.018241
0.036719 | 0.72609 |  | 273.4731 |  | 0.059806 | -0.049862
0.036738 | 0.70462 |  | 263.6713 |  | 0.097748 | -0.079851
0.036758 | 0.67649 |  | 252.0767 |  | 0.1347 | -0.10869
0.036777 | 0.64621 |  | 239.061 |  | 0.16952 | -0.13589
0.036797 | 0.60918 |  | 223.7092 |  | 0.20144 | -0.16076
0.036816 | 0.56703 |  | 207.0665 |  | 0.23152 | -0.18416
0.036836 | 0.5223 |  | 188.5165 |  | 0.25758 | -0.20472
0.036855 | 0.47108 |  | 167.8399 |  | 0.27895 | -0.22131
0.036875 | 0.41703 |  | 146.6321 |  | 0.29658 | -0.23465
0.036895 | 0.36076 |  | 124.2614 |  | 0.30925 | -0.24452
0.036914 | 0.30144 |  | 100.942 |  | 0.31802 | -0.25124
0.036934 | 0.24213 |  | 77.1001 |  | 0.32281 | -0.25475
0.036953 | 0.18046 |  | 52.3674 |  | 0.32182 | -0.25393
0.036973 | 0.11653 |  | 27.4539 |  | 0.31599 | -0.24902
0.036992 | 0.053543 |  | 2.3753 |  | 0.30504 | -0.24013
0.037012 | -0.010662 |  | -22.8091 |  | 0.28955 | -0.22769
0.037031 | -0.074521 |  | -47.4239 |  | 0.27109 | -0.21304
0.037051 | -0.13719 |  | -71.7362 |  | 0.2479 | -0.19508
0.03707 | -0.19968 |  | -95.8064 |  | 0.22002 | -0.17301
0.03709 | -0.25924 |  | -118.6836 |  | 0.18907 | -0.14833
0.037109 | -0.31791 |  | -140.6413 |  | 0.15497 | -0.12142
0.037129 | -0.37435 |  | -161.7258 |  | 0.11879 | -0.092982
0.037148 | -0.4267 |  | -181.3876 |  | 0.081488 | -0.063737
0.037168 | -0.47716 |  | -200.0839 |  | 0.042307 | -0.0329
0.037187 | -0.52329 |  | -217.1242 |  | 0.0016645 | -0.00092636
0.037207 | -0.56569 |  | -232.5952 |  | -0.038885 | 0.030833
0.037227 | -0.60459 |  | -246.7697 |  | -0.078107 | 0.061577
0.037246 | -0.6376 |  | -258.6971 |  | -0.11566 | 0.091
0.037266 | -0.66636 |  | -268.992 |  | -0.15178 | 0.1192
0.037285 | -0.69054 |  | -277.5616 |  | -0.18585 | 0.14579
0.037305 | -0.7087 |  | -283.766 |  | -0.21725 | 0.17029
0.037324 | -0.72127 |  | -287.8743 |  | -0.24565 | 0.1924
0.037344 | -0.72818 |  | -289.6595 |  | -0.27008 | 0.2114
0.037363 | -0.73059 |  | -289.7674 |  | -0.28963 | 0.22654
0.037383 | -0.72961 |  | -288.4547 |  | -0.30487 | 0.23826
0.037402 | -0.72224 |  | -284.4413 |  | -0.31653 | 0.24722
0.037422 | -0.70803 |  | -278.0344 |  | -0.32371 | 0.25278
0.037441 | -0.68951 |  | -269.6405 |  | -0.32577 | 0.25447
0.037461 | -0.66456 |  | -258.7203 |  | -0.32304 | 0.25221
0.03748 | -0.63549 |  | -246.519 |  | -0.31514 | 0.24571
0.0375 | -0.604 |  | -232.8719 |  | -0.30208 | 0.23536
0.03752 | -0.56556 |  | -216.7266 |  | -0.28504 | 0.22201
0.037539 | -0.52291 |  | -199.0991 |  | -0.26462 | 0.20587
0.037559 | -0.47757 |  | -179.8409 |  | -0.24014 | 0.18655
0.037578 | -0.4281 |  | -159.008 |  | -0.21122 | 0.16383
0.037598 | -0.3769 |  | -137.2992 |  | -0.17847 | 0.13792
0.037617 | -0.32421 |  | -114.5342 |  | -0.14322 | 0.10998
0.037637 | -0.27144 |  | -91.1789 |  | -0.10651 | 0.081123
0.037656 | -0.21956 |  | -67.0647 |  | -0.068326 | 0.051218
0.037676 | -0.16835 |  | -42.3226 |  | -0.028948 | 0.020127
0.037695 | -0.1186 |  | -17.6712 |  | 0.011213 | -0.0117
0.037715 | -0.071161 |  | 7.3917 |  | 0.051648 | -0.043457
0.037734 | -0.02532 |  | 32.3756 |  | 0.090753 | -0.074104
0.037754 | 0.028226 |  | 56.493 |  | 0.12751 | -0.10298
0.037773 | 0.091191 |  | 80.5993 |  | 0.16226 | -0.13017
0.037793 | 0.15372 |  | 104.1922 |  | 0.19517 | -0.15596
0.037812 | 0.22037 |  | 126.3312 |  | 0.22558 | -0.17969
0.037832 | 0.29446 |  | 148.0046 |  | 0.25236 | -0.20052
0.037852 | 0.3645 |  | 168.7056 |  | 0.27505 | -0.21824
0.037871 | 0.42873 |  | 187.731 |  | 0.29357 | -0.23243
0.037891 | 0.4922 |  | 205.7821 |  | 0.30719 | -0.2429
0.03791 | 0.55013 |  | 222.2902 |  | 0.31639 | -0.25001
0.03793 | 0.59777 |  | 237.0826 |  | 0.32155 | -0.25369
0.037949 | 0.63784 |  | 250.3573 |  | 0.32184 | -0.25377
0.037969 | 0.67034 |  | 261.7395 |  | 0.31747 | -0.25015
0.037988 | 0.69695 |  | 271.4299 |  | 0.30811 | -0.24247
0.038008 | 0.71941 |  | 279.1604 |  | 0.2934 | -0.23077
0.038027 | 0.7357 |  | 284.6157 |  | 0.27462 | -0.21586
0.038047 | 0.74758 |  | 287.998 |  | 0.25239 | -0.19831
0.038066 | 0.75305 |  | 289.0617 |  | 0.22595 | -0.17753
0.038086 | 0.7539 |  | 288.3856 |  | 0.19574 | -0.15366
0.038105 | 0.75335 |  | 286.3001 |  | 0.16236 | -0.12729
0.038125 | 0.744 |  | 281.5648 |  | 0.12611 | -0.098735
0.038145 | 0.72771 |  | 274.3293 |  | 0.088777 | -0.069279
0.038164 | 0.70749 |  | 265.0188 |  | 0.050137 | -0.038852
0.038184 | 0.67979 |  | 253.6076 |  | 0.0096124 | -0.007075
0.038203 | 0.64918 |  | 240.7622 |  | -0.030576 | 0.024568
0.038223 | 0.61371 |  | 225.8954 |  | -0.069744 | 0.055324
0.038242 | 0.57209 |  | 209.109 |  | -0.10814 | 0.08529
0.038262 | 0.52768 |  | 190.9817 |  | -0.14491 | 0.11399
0.038281 | 0.47768 |  | 170.8774 |  | -0.17958 | 0.14097
0.038301 | 0.42438 |  | 149.4843 |  | -0.21183 | 0.16614
0.03832 | 0.36846 |  | 127.341 |  | -0.24064 | 0.18864
0.03834 | 0.30965 |  | 104.1296 |  | -0.26504 | 0.20763
0.038359 | 0.25032 |  | 80.2032 |  | -0.28527 | 0.22339
0.038379 | 0.18853 |  | 55.6525 |  | -0.30227 | 0.23629
0.038398 | 0.12486 |  | 30.7011 |  | -0.31556 | 0.24653
0.038418 | 0.061727 |  | 5.6774 |  | -0.32327 | 0.25275
0.038437 | -0.00096735 |  | -19.3198 |  | -0.32582 | 0.25443
0.038457 | -0.064499 |  | -43.9855 |  | -0.32397 | 0.25279
0.038477 | -0.12837 |  | -68.4471 |  | -0.31667 | 0.24714
0.038496 | -0.19102 |  | -92.6434 |  | -0.30489 | 0.23784
0.038516 | -0.25183 |  | -115.7901 |  | -0.28951 | 0.22575
0.038535 | -0.30999 |  | -137.8226 |  | -0.26964 | 0.2099
0.038555 | -0.36608 |  | -158.8797 |  | -0.24535 | 0.19078
0.038574 | -0.41938 |  | -178.6456 |  | -0.21707 | 0.16868
0.038594 | -0.46991 |  | -197.5142 |  | -0.18501 | 0.1432
0.038613 | -0.51793 |  | -215.0462 |  | -0.15068 | 0.11597
0.038633 | -0.56039 |  | -230.5844 |  | -0.11469 | 0.087618
0.038652 | -0.59898 |  | -244.8437 |  | -0.076532 | 0.057639
0.038672 | -0.63383 |  | -257.263 |  | -0.037206 | 0.026673
0.038691 | -0.66255 |  | -267.5963 |  | 0.0030048 | -0.0052
0.038711 | -0.68761 |  | -276.5575 |  | 0.043477 | -0.037083
0.03873 | -0.70729 |  | -283.1825 |  | 0.082367 | -0.067556
0.03875 | -0.71984 |  | -287.4016 |  | 0.11955 | -0.096793
0.03877 | -0.7277 |  | -289.6519 |  | 0.15495 | -0.12447
0.038789 | -0.7306 |  | -289.7647 |  | 0.18853 | -0.15055
0.038809 | -0.72957 |  | -288.6089 |  | 0.21963 | -0.17488
0.038828 | -0.7238 |  | -285.2578 |  | 0.24704 | -0.1963
0.038848 | -0.71039 |  | -278.9101 |  | 0.27058 | -0.21456
0.038867 | -0.69234 |  | -270.9143 |  | 0.28935 | -0.22913
0.038887 | -0.66927 |  | -260.5919 |  | 0.30389 | -0.24028
0.038906 | -0.64015 |  | -248.1527 |  | 0.31511 | -0.2487
0.038926 | -0.60858 |  | -234.8375 |  | 0.32114 | -0.25326
0.038945 | -0.57159 |  | -219.1591 |  | 0.32167 | -0.25378
0.038965 | -0.52883 |  | -201.3997 |  | 0.31813 | -0.25074
0.038984 | -0.48399 |  | -182.668 |  | 0.3095 | -0.24356
0.039004 | -0.43474 |  | -162.0785 |  | 0.29565 | -0.23267
0.039023 | -0.3825 |  | -140.2833 |  | 0.27853 | -0.21907
0.039043 | -0.3303 |  | -117.8604 |  | 0.25714 | -0.20224
[5 empty] | 0.23107 | -0.1817
[5 empty] | 0.20145 | -0.15805
[5 empty] | 0.168 | -0.13177
[5 empty] | 0.13277 | -0.10397
[5 empty] | 0.096384 | -0.075178
[5 empty] | 0.05767 | -0.044819
[5 empty] | 0.017565 | -0.013197
[5 empty] | -0.023388 | 0.018891
[5 empty] | -0.063324 | 0.050183
[5 empty] | -0.10144 | 0.080022
[5 empty] | -0.13823 | 0.10867
[5 empty] | -0.17285 | 0.1357
[5 empty] | -0.20576 | 0.1612
[5 empty] | -0.2359 | 0.18468
[5 empty] | -0.26142 | 0.20472
[5 empty] | -0.28252 | 0.22112
[5 empty] | -0.2998 | 0.23426
[5 empty] | -0.3134 | 0.24461
[5 empty] | -0.32235 | 0.25181
[5 empty] | -0.32615 | 0.25474
[5 empty] | -0.32514 | 0.2538
[5 empty] | -0.31935 | 0.24923
[5 empty] | -0.30842 | 0.24055
[5 empty] | -0.29299 | 0.22838
[5 empty] | -0.27415 | 0.2133
[5 empty] | -0.25102 | 0.1951
[5 empty] | -0.22343 | 0.17354
[5 empty] | -0.19249 | 0.14893
[5 empty] | -0.15858 | 0.12201
[5 empty] | -0.12249 | 0.093512
[5 empty] | -0.084461 | 0.063669
[5 empty] | -0.045083 | 0.032679
[5 empty] | -0.005531 | 0.0012923
[5 empty] | 0.035186 | -0.030514
[5 empty] | 0.074979 | -0.061606
[5 empty] | 0.11187 | -0.09079
[5 empty] | 0.1483 | -0.11926
[5 empty] | 0.18268 | -0.14615
[5 empty] | 0.2134 | -0.17025
[5 empty] | 0.24175 | -0.19225
[5 empty] | 0.26599 | -0.21121
[5 empty] | 0.28578 | -0.22658
[5 empty] | 0.30197 | -0.23899
[5 empty] | 0.31352 | -0.24792
[5 empty] | 0.32057 | -0.25309
[5 empty] | 0.32261 | -0.2545
[5 empty] | 0.31894 | -0.25167
[5 empty] | 0.31153 | -0.24537