## EtaStar_Disp
η* 計算シート (変位入力版) Disp→Acc: a = -(2πf)²·d/1000
■ 入力パラメータ
サンプリング周波数 fs |  | Hz | A列全体平均から自動算出
データ点数 N |  | 点
加振周波数 f | 50 | Hz | 黄色: 加振周波数
粉体質量 m_p | 1.61 | g | 黄色: 粉体のみ(基準ジグなら 0)
容器質量 m_c | 2.1 | g | 黄色: 容器(ジグ)質量
合計質量 m_tot |  | g
角周波数 ω |  | rad/s
■ 使い方
1. 「TimeData」シート: A列=時刻[s], B列=力[N], C列=変位[mm] を貼り付け
2. 黄色セルに 加振周波数 f, 粉体質量 m_p, 容器質量 m_c を入力
3. ★ η* の行に答えが自動表示
※ 加速度は a = -(2πf)²·d/1000 でシート内部換算
■ 計算式
D(f) = Σ d[n]·exp(-j2πf·t[n]) ※d はmm単位の生DFT
X(f) = -(2πf)²·D/1000 ※加速度DFT [m/s²]
Y(f) = Σ F[n]·exp(-j2πf·t[n]) ※力DFT
η* = -2π·Im(X*·Y) / (m_tot · ¦X¦²) ※論文式(2)
■ 計算結果
項目 | 値 | 単位 | 備考
Re(D) [変位DFT, mm単位]
Im(D) [変位DFT, mm単位]
Re(Y) [力DFT]
Im(Y) [力DFT]
Re(X) [加速度DFT = -ω²·D/1000]
Im(X)
¦X¦² (加速度パワー)
Re(P_cross) = Re(X)·Re(Y)+Im(X)·Im(Y)
Im(P_cross) = Re(X)·Im(Y)-Im(X)·Re(Y)
A_disp (変位振幅) |  | mm
A_acc (加速度振幅) |  | m/s²
v_c,max (容器最大速度) |  | m/s
★ η* (Reduced Loss Factor) |  | - | 論文 式(2)
(検算) E_diss [J] |  | J
(検算) 基準KE ½·m_tot·v² [J] |  | J
(検算) E_diss / KE |  | - | η* と一致するはず

## EtaStar_Acc
η* 計算シート (加速度入力版) Acc 直接使用
■ 入力パラメータ
サンプリング周波数 fs |  | Hz | A列全体平均から自動算出
データ点数 N |  | 点
加振周波数 f | 700 | Hz | 黄色: 加振周波数
粉体質量 m_p | 0.78 | g | 黄色: 粉体のみ(基準ジグなら 0)
容器質量 m_c | 0.88 | g | 黄色: 容器(ジグ)質量
合計質量 m_tot |  | g
角周波数 ω |  | rad/s
■ 使い方
1. 「TimeData」シート: A列=時刻[s], B列=力[N], D列=加速度[m/s²] を貼り付け
2. 黄色セルに 加振周波数 f, 粉体質量 m_p, 容器質量 m_c を入力
3. ★ η* の行に答えが自動表示
※ 加速度を直接使用(微分・変換なし)
■ 計算式
X(f) = Σ a[n]·exp(-j2πf·t[n]) ※加速度DFT [m/s²]
Y(f) = Σ F[n]·exp(-j2πf·t[n]) ※力DFT
η* = -2π·Im(X*·Y) / (m_tot · ¦X¦²) ※論文式(2)
■ 計算結果
項目 | 値 | 単位 | 備考
Re(Y) [力DFT]
Im(Y) [力DFT]
Re(X) [加速度DFT]
Im(X) [加速度DFT]
¦X¦² (加速度パワー)
Re(P_cross) = Re(X)·Re(Y)+Im(X)·Im(Y)
Im(P_cross) = Re(X)·Im(Y)-Im(X)·Re(Y)
A_acc (加速度振幅) |  | m/s²
v_c,max (容器最大速度) |  | m/s
★ η* (Reduced Loss Factor) |  | - | 論文 式(2)
(検算) E_diss [J] |  | J
(検算) 基準KE ½·m_tot·v² [J] |  | J
(検算) E_diss / KE |  | - | η* と一致するはず

## TimeData
時刻 t [s] | 力 F [N] | 変位 d [mm] ← Disp版で使う | 加速度 a [m/s²] ← Acc版で使う
0 | -0.082482 |  | -22.2113 | ← A: 時刻[s], B: 力[N] は両方で使用 | 0.29988 | -0.236
1.9531e-05 | -0.069869 |  | -18.2605 | ← C: 変位[mm] → EtaStar_Disp シート | 0.28336 | -0.22279
3.9063e-05 | -0.057452 |  | -14.476 | ← D: 加速度[m/s²] → EtaStar_Acc シート | 0.26342 | -0.20692
5.8594e-05 | -0.045217 |  | -10.2606 | ※ どちらか片方のみ埋めればOK(使う方のシートで計算) | 0.23863 | -0.18741
7.8125e-05 | -0.030722 |  | -5.921 |  | 0.20914 | -0.16401
9.7656e-05 | -0.017412 |  | -1.9426 |  | 0.17738 | -0.1388
0.00011719 | -0.0037327 |  | 2.4451 |  | 0.14286 | -0.11167
0.00013672 | 0.010393 |  | 6.4953 |  | 0.10543 | -0.082425
0.00015625 | 0.022981 |  | 10.3602 |  | 0.067588 | -0.052527
0.00017578 | 0.037203 |  | 14.843 |  | 0.028356 | -0.021652
0.00019531 | 0.050691 |  | 18.7254 |  | -0.012634 | 0.010316
0.00021484 | 0.062467 |  | 22.398 |  | -0.05252 | 0.041699
0.00023437 | 0.074766 |  | 26.1809 |  | -0.091279 | 0.072059
0.00025391 | 0.085241 |  | 29.2883 |  | -0.12917 | 0.10154
0.00027344 | 0.095616 |  | 32.6567 |  | -0.16467 | 0.1293
0.00029297 | 0.10578 |  | 35.7248 |  | -0.19745 | 0.15492
0.0003125 | 0.11304 |  | 38.0517 |  | -0.22773 | 0.17853
0.00033203 | 0.1208 |  | 40.7989 |  | -0.25454 | 0.19949
0.00035156 | 0.12738 |  | 42.8582 |  | -0.27725 | 0.2171
0.00037109 | 0.13108 |  | 44.34 |  | -0.29603 | 0.23143
0.00039063 | 0.13573 |  | 46.2316 |  | -0.31029 | 0.24245
0.00041016 | 0.13832 |  | 47.1823 |  | -0.31986 | 0.24993
0.00042969 | 0.13888 |  | 47.7092 |  | -0.32511 | 0.25398
0.00044922 | 0.14116 |  | 48.4323 |  | -0.32545 | 0.2543
0.00046875 | 0.14176 |  | 48.4565 |  | -0.32072 | 0.25035
0.00048828 | 0.1412 |  | 48.2675 |  | -0.31145 | 0.24284
0.00050781 | 0.14044 |  | 47.6564 |  | -0.29741 | 0.23188
0.00052734 | 0.13781 |  | 46.5699 |  | -0.27917 | 0.21739
0.00054688 | 0.13536 |  | 45.4105 |  | -0.25722 | 0.20008
0.00056641 | 0.13155 |  | 43.5449 |  | -0.23028 | 0.17892
0.00058594 | 0.12664 |  | 41.6499 |  | -0.19963 | 0.15465
0.00060547 | 0.12203 |  | 39.577 |  | -0.16721 | 0.12898
0.000625 | 0.11477 |  | 36.6328 |  | -0.13183 | 0.10111
0.00064453 | 0.10744 |  | 33.9568 |  | -0.094003 | 0.071433
0.00066406 | 0.10003 |  | 30.8554 |  | -0.055219 | 0.040737
0.00068359 | 0.089807 |  | 27.0422 |  | -0.015514 | 0.0092554
0.00070312 | 0.080631 |  | 23.7518 |  | 0.024939 | -0.02229
0.00072266 | 0.071002 |  | 19.9652 |  | 0.064688 | -0.053567
0.00074219 | 0.05947 |  | 15.9021 |  | 0.10255 | -0.083583
0.00076172 | 0.049012 |  | 12.1491 |  | 0.13912 | -0.11203
0.00078125 | 0.036843 |  | 7.5903 |  | 0.17401 | -0.1393
0.00080078 | 0.024358 |  | 3.3448 |  | 0.20587 | -0.16433
0.00082031 | 0.013645 |  | -0.44336 |  | 0.23471 | -0.18674
0.00083984 | 0.0010222 |  | -4.8919 |  | 0.26033 | -0.20677
0.00085938 | -0.011174 |  | -8.9422 |  | 0.28121 | -0.22304
0.00087891 | -0.022476 |  | -12.968 |  | 0.29746 | -0.23559
0.00089844 | -0.034984 |  | -17.3021 |  | 0.31039 | -0.2455
0.00091797 | -0.045271 |  | -20.9626 |  | 0.31851 | -0.25154
0.0009375 | -0.055058 |  | -24.7177 |  | 0.32155 | -0.25374
0.00095703 | -0.065531 |  | -28.371 |  | 0.32042 | -0.2527
0.00097656 | -0.07407 |  | -31.4598 |  | 0.31362 | -0.24716
0.00099609 | -0.083283 |  | -34.7901 |  | 0.30184 | -0.23773
0.0010156 | -0.092378 |  | -37.6387 |  | 0.28639 | -0.22527
0.0010352 | -0.10026 |  | -39.9832 |  | 0.26678 | -0.2097
0.0010547 | -0.11049 |  | -42.3932 |  | 0.2431 | -0.19112
0.0010742 | -0.1218 |  | -44.0955 |  | 0.21516 | -0.16895
0.0010938 | -0.13297 |  | -45.8242 |  | 0.18329 | -0.14375
0.0011133 | -0.14208 |  | -47.5178 |  | 0.14897 | -0.11675
0.0011328 | -0.14559 |  | -48.1289 |  | 0.11279 | -0.0883
0.0011523 | -0.14908 |  | -48.8642 |  | 0.074679 | -0.058432
0.0011719 | -0.15345 |  | -49.2089 |  | 0.035341 | -0.027324
0.0011914 | -0.15417 |  | -48.7281 |  | -0.0046991 | 0.0041526
0.0012109 | -0.15409 |  | -48.737 |  | -0.045148 | 0.035578
0.0012305 | -0.15202 |  | -47.9991 |  | -0.084764 | 0.066638
0.00125 | -0.14869 |  | -46.5853 |  | -0.12211 | 0.096026
0.0012695 | -0.14697 |  | -45.4092 |  | -0.15729 | 0.1236
0.0012891 | -0.1432 |  | -43.3165 |  | -0.19153 | 0.15017
0.0013086 | -0.13786 |  | -41.1928 |  | -0.22271 | 0.17439
0.0013281 | -0.13209 |  | -39.1881 |  | -0.24959 | 0.19548
0.0013477 | -0.1246 |  | -36.1669 |  | -0.27382 | 0.21421
0.0013672 | -0.11593 |  | -33.1498 |  | -0.2929 | 0.2291
0.0013867 | -0.10617 |  | -29.9398 |  | -0.3071 | 0.24016
0.0014062 | -0.095326 |  | -26.2598 |  | -0.31878 | 0.24891
0.0014258 | -0.084298 |  | -22.805 |  | -0.325 | 0.25372
0.0014453 | -0.072393 |  | -18.9356 |  | -0.32549 | 0.25412
0.0014648 | -0.059604 |  | -14.9387 |  | -0.3221 | 0.25124
0.0014844 | -0.047259 |  | -10.9879 |  | -0.31362 | 0.24445
0.0015039 | -0.033249 |  | -6.5693 |  | -0.30022 | 0.23397
0.0015234 | -0.018999 |  | -2.5062 |  | -0.28316 | 0.22039
0.001543 | -0.0061327 |  | 1.5117 |  | -0.26147 | 0.20324
0.0015625 | 0.0084004 |  | 5.98 |  | -0.23577 | 0.18302
0.001582 | 0.021858 |  | 9.9607 |  | -0.20675 | 0.16006
0.0016016 | 0.034544 |  | 14.0333 |  | -0.17353 | 0.13402
0.0016211 | 0.048404 |  | 18.1773 |  | -0.1383 | 0.10613
0.0016406 | 0.06003 |  | 21.6375 |  | -0.10161 | 0.077019
0.0016602 | 0.071958 |  | 25.4265 |  | -0.062569 | 0.046403
0.0016797 | 0.083918 |  | 28.9991 |  | -0.022886 | 0.015151
0.0016992 | 0.093573 |  | 32.0199 |  | 0.017055 | -0.016294
0.0017188 | 0.10393 |  | 35.3248 |  | 0.056965 | -0.047582
0.0017383 | 0.11233 |  | 37.8595 |  | 0.095505 | -0.077909
0.0017578 | 0.11861 |  | 39.9997 |  | 0.13248 | -0.1069
0.0017773 | 0.12588 |  | 42.4681 |  | 0.16744 | -0.13422
0.0017969 | 0.13101 |  | 44.2751 |  | 0.19982 | -0.15961
0.0018164 | 0.13453 |  | 45.8155 |  | 0.22973 | -0.18292
0.0018359 | 0.13765 |  | 47.0203 |  | 0.25578 | -0.20332
0.0018555 | 0.13887 |  | 47.5519 |  | 0.27712 | -0.22008
0.001875 | 0.14037 |  | 48.165 |  | 0.29485 | -0.23353
0.0018945 | 0.14149 |  | 48.3338 |  | 0.30842 | -0.24382
0.0019141 | 0.14131 |  | 48.2023 |  | 0.31738 | -0.25085
0.0019336 | 0.14101 |  | 47.8957 |  | 0.32194 | -0.25424
0.0019531 | 0.13825 |  | 46.5489 |  | 0.32145 | -0.2535
0.0019727 | 0.13522 |  | 45.2998 |  | 0.31562 | -0.24859
0.0019922 | 0.13272 |  | 44.0135 |  | 0.30463 | -0.23978
0.0020117 | 0.12733 |  | 41.8204 |  | 0.28977 | -0.22804
0.0020313 | 0.12228 |  | 39.83 |  | 0.27162 | -0.21358
0.0020508 | 0.11644 |  | 37.2827 |  | 0.24868 | -0.19542
0.0020703 | 0.10771 |  | 34.0355 |  | 0.22073 | -0.17346
0.0020898 | 0.10024 |  | 31.215 |  | 0.18994 | -0.14896
0.0021094 | 0.091572 |  | 27.7362 |  | 0.15674 | -0.12272
0.0021289 | 0.0814 |  | 24.0158 |  | 0.12016 | -0.094303
0.0021484 | 0.072392 |  | 20.6405 |  | 0.082402 | -0.064465
0.002168 | 0.061294 |  | 16.5105 |  | 0.044081 | -0.034001
0.0021875 | 0.049961 |  | 12.4791 |  | 0.0033788 | -0.0022125
0.002207 | 0.039447 |  | 8.5348 |  | -0.03753 | 0.029843
0.0022266 | 0.026644 |  | 4.0316 |  | -0.076401 | 0.060404
0.0022461 | 0.014695 |  | 0.0096433 |  | -0.11429 | 0.089998
0.0022656 | 0.0032322 |  | -4.117 |  | -0.15091 | 0.11856
0.0022852 | -0.0097248 |  | -8.4995 |  | -0.18446 | 0.14479
0.0023047 | -0.020829 |  | -12.3692 |  | -0.21564 | 0.16924
0.0023242 | -0.032139 |  | -16.5517 |  | -0.245 | 0.192
0.0023437 | -0.043777 |  | -20.553 |  | -0.26946 | 0.21103
0.0023633 | -0.05322 |  | -24.0921 |  | -0.28835 | 0.22591
0.0023828 | -0.06357 |  | -27.8694 |  | -0.30432 | 0.23796
0.0024023 | -0.072878 |  | -30.9737 |  | -0.3164 | 0.24714
0.0024219 | -0.081007 |  | -33.9847 |  | -0.32337 | 0.25264
0.0024414 | -0.090993 |  | -37.2441 |  | -0.32583 | 0.25437
0.0024609 | -0.099353 |  | -39.5175 |  | -0.3231 | 0.25217
0.0024805 | -0.10852 |  | -41.8538 |  | -0.31505 | 0.24574
0.0025 | -0.12051 |  | -44.0666 |  | -0.30263 | 0.23582
0.0025195 | -0.13029 |  | -45.3904 |  | -0.28656 | 0.2231
0.0025391 | -0.13839 |  | -47.0282 |  | -0.26606 | 0.20702
0.0025586 | -0.14464 |  | -48.0876 |  | -0.24078 | 0.18728
0.0025781 | -0.1478 |  | -48.4062 |  | -0.21188 | 0.16433
0.0025977 | -0.15082 |  | -49.0166 |  | -0.17973 | 0.1389
0.0026172 | -0.1529 |  | -48.9512 |  | -0.14536 | 0.1118
0.0026367 | -0.15252 |  | -48.5744 |  | -0.109 | 0.083137
0.0026563 | -0.15141 |  | -48.0576 |  | -0.07008 | 0.052576
0.0026758 | -0.1492 |  | -46.6233 |  | -0.03035 | 0.021085
0.0026953 | -0.14621 |  | -45.3511 |  | 0.0096446 | -0.010415
0.0027148 | -0.14313 |  | -43.8575 |  | 0.049783 | -0.041734
0.0027344 | -0.13803 |  | -41.4547 |  | 0.088013 | -0.071989
0.0027539 | -0.13218 |  | -39.1815 |  | 0.12509 | -0.10114
0.0027734 | -0.12525 |  | -36.5109 |  | 0.16139 | -0.12936
0.002793 | -0.11558 |  | -33.3767 |  | 0.19413 | -0.15517
0.0028125 | -0.10607 |  | -30.39 |  | 0.22376 | -0.17827
0.002832 | -0.096024 |  | -26.8555 |  | 0.25111 | -0.19944
0.0028516 | -0.084984 |  | -23.1714 |  | 0.27379 | -0.21731
0.0028711 | -0.073767 |  | -19.3854 |  | 0.29168 | -0.23103
0.0028906 | -0.061045 |  | -15.2306 |  | 0.30612 | -0.24198
0.0029102 | -0.048839 |  | -11.4948 |  | 0.31632 | -0.24982
0.0029297 | -0.035848 |  | -7.3737 |  | 0.32143 | -0.25349
0.0029492 | -0.020872 |  | -2.8759 |  | 0.32165 | -0.2535
0.0029688 | -0.0076249 |  | 1.0054 |  | 0.31753 | -0.24997
0.0029883 | 0.0059084 |  | 5.2576 |  | 0.30826 | -0.24241
0.0030078 | 0.020427 |  | 9.6287 |  | 0.29352 | -0.23095
0.0030273 | 0.033088 |  | 13.4491 |  | 0.27545 | -0.21656
0.0030469 | 0.046208 |  | 17.4968 |  | 0.2536 | -0.19928
0.0030664 | 0.05926 |  | 21.353 |  | 0.22655 | -0.17822
0.0030859 | 0.070699 |  | 24.9123 |  | 0.19655 | -0.15442
0.0031055 | 0.082473 |  | 28.4908 |  | 0.16389 | -0.12847
0.003125 | 0.092901 |  | 31.6051 |  | 0.12773 | -0.10001
0.0031445 | 0.10237 |  | 34.7245 |  | 0.090437 | -0.070666
0.0031641 | 0.11171 |  | 37.6314 |  | 0.05152 | -0.04029
0.0031836 | 0.11851 |  | 39.8335 |  | 0.010829 | -0.0082176
0.0032031 | 0.12512 |  | 42.1643 |  | -0.028786 | 0.023295
0.0032227 | 0.13088 |  | 44.0661 |  | -0.068473 | 0.05408
0.0032422 | 0.13392 |  | 45.4226 |  | -0.10731 | 0.08438
0.0032617 | 0.13767 |  | 46.9959 |  | -0.14294 | 0.11258
0.0032812 | 0.13988 |  | 47.7501 |  | -0.17818 | 0.13987
0.0033008 | 0.14025 |  | 48.072 |  | -0.21128 | 0.16575
0.0033203 | 0.14189 |  | 48.5383 |  | -0.23915 | 0.18761
0.0033398 | 0.1418 |  | 48.2405 |  | -0.26433 | 0.20678
0.0033594 | 0.1408 |  | 47.7773 |  | -0.28574 | 0.22343
0.0033789 | 0.13991 |  | 47.0457 |  | -0.3018 | 0.23603
0.0033984 | 0.13668 |  | 45.6186 |  | -0.31497 | 0.24608
0.003418 | 0.13315 |  | 44.2036 |  | -0.32375 | 0.25288
0.0034375 | 0.12894 |  | 42.2693 |  | -0.32609 | 0.25468
0.003457 | 0.12284 |  | 39.8653 |  | -0.32403 | 0.25287
0.0034766 | 0.11696 |  | 37.5556 |  | -0.31751 | 0.24757
0.0034961 | 0.10988 |  | 34.6747 |  | -0.30608 | 0.23864
0.0035156 | 0.10162 |  | 31.5962 |  | -0.29069 | 0.22652
0.0035352 | 0.093582 |  | 28.4213 |  | -0.27057 | 0.2107
0.0035547 | 0.083447 |  | 24.5435 |  | -0.2464 | 0.19172
0.0035742 | 0.07315 |  | 20.9159 |  | -0.21836 | 0.16949
0.0035938 | 0.063624 |  | 17.2011 |  | -0.18635 | 0.14423
0.0036133 | 0.052057 |  | 12.945 |  | -0.15266 | 0.11749
0.0036328 | 0.040818 |  | 9.0905 |  | -0.11665 | 0.08898
0.0036523 | 0.029061 |  | 4.7593 |  | -0.077856 | 0.058548
0.0036719 | 0.016011 |  | 0.32837 |  | -0.038503 | 0.027413
0.0036914 | 0.004812 |  | -3.4518 |  | 0.0011976 | -0.0039374
0.0037109 | -0.0073631 |  | -7.7737 |  | 0.041414 | -0.035409
0.0037305 | -0.019962 |  | -11.9484 |  | 0.080556 | -0.066122
0.00375 | -0.030986 |  | -15.9306 |  | 0.11795 | -0.095589
0.0037695 | -0.042962 |  | -20.2393 |  | 0.15387 | -0.12375
0.0037891 | -0.053076 |  | -23.6878 |  | 0.18732 | -0.14981
0.0038086 | -0.061756 |  | -27.0397 |  | 0.21815 | -0.17382
0.0038281 | -0.071903 |  | -30.689 |  | 0.24628 | -0.19579
0.0038477 | -0.08038 |  | -33.6319 |  | 0.26949 | -0.214
0.0038672 | -0.088951 |  | -36.7374 |  | 0.28825 | -0.22833
0.0038867 | -0.098506 |  | -39.5385 |  | 0.30391 | -0.24021
0.0039062 | -0.10672 |  | -41.4398 |  | 0.31459 | -0.24862
0.0039258 | -0.11783 |  | -43.6718 |  | 0.32062 | -0.25306
0.0039453 | -0.13001 |  | -45.4497 |  | 0.32265 | -0.25442
0.0039648 | -0.13801 |  | -46.7101 |  | 0.31877 | -0.2513
0.0039844 | -0.14426 |  | -48.0461 |  | 0.30986 | -0.24395
0.0040039 | -0.14865 |  | -48.5987 |  | 0.29705 | -0.23383
0.0040234 | -0.15102 |  | -48.9898 |  | 0.27965 | -0.21999
0.004043 | -0.1531 |  | -49.0618 |  | 0.25826 | -0.20292
0.0040625 | -0.15321 |  | -48.4927 |  | 0.23276 | -0.18299
0.004082 | -0.15257 |  | -48.1652 |  | 0.20281 | -0.15942
0.0041016 | -0.1509 |  | -47.2135 |  | 0.17013 | -0.13348
0.0041211 | -0.14718 |  | -45.6785 |  | 0.1351 | -0.10581
0.0041406 | -0.14426 |  | -44.188 |  | 0.09763 | -0.076355
0.0041602 | -0.13944 |  | -41.8392 |  | 0.059709 | -0.04632
0.0041797 | -0.13236 |  | -39.3975 |  | 0.020215 | -0.015379
0.0041992 | -0.12599 |  | -37.2303 |  | -0.021223 | 0.016901
0.0042188 | -0.11766 |  | -34.1724 |  | -0.060945 | 0.048276
0.0042383 | -0.10828 |  | -30.9151 |  | -0.099325 | 0.078221
0.0042578 | -0.098722 |  | -27.4368 |  | -0.13663 | 0.10731
0.0042773 | -0.086807 |  | -23.4712 |  | -0.17126 | 0.13441
0.0042969 | -0.075818 |  | -20.0868 |  | -0.20392 | 0.15976
0.0043164 | -0.065141 |  | -16.3328 |  | -0.23362 | 0.18308
0.0043359 | -0.051317 |  | -11.963 |  | -0.25965 | 0.20324
0.0043555 | -0.038043 |  | -7.961 |  | -0.28175 | 0.22032
0.004375 | -0.024703 |  | -3.6521 |  | -0.29862 | 0.23348
0.0043945 | -0.010149 |  | 0.54454 |  | -0.31202 | 0.24361
0.0044141 | 0.0027293 |  | 4.3743 |  | -0.32197 | 0.25135
0.0044336 | 0.016687 |  | 8.6944 |  | -0.32538 | 0.25421
0.0044531 | 0.030647 |  | 12.8844 |  | -0.32434 | 0.25325
0.0044727 | 0.043447 |  | 16.9121 |  | -0.31985 | 0.24945
0.0044922 | 0.05695 |  | 20.7956 |  | -0.30828 | 0.24049
0.0045117 | 0.068205 |  | 24.2288 |  | -0.29267 | 0.22829
0.0045312 | 0.079942 |  | 28.0187 |  | -0.27481 | 0.21394
0.0045508 | 0.091776 |  | 31.2903 |  | -0.25113 | 0.19534
0.0045703 | 0.10026 |  | 34.0036 |  | -0.22403 | 0.17391
0.0045898 | 0.10991 |  | 37.2156 |  | -0.19388 | 0.15001
0.0046094 | 0.11793 |  | 39.5685 |  | -0.15926 | 0.12277
0.0046289 | 0.12328 |  | 41.621 |  | -0.12347 | 0.094209
0.0046484 | 0.12989 |  | 43.9653 |  | -0.085788 | 0.064514
0.004668 | 0.13364 |  | 45.286 |  | -0.046003 | 0.033332
0.0046875 | 0.13611 |  | 46.6147 |  | -0.0067036 | 0.0022932
0.004707 | 0.13939 |  | 47.8152 |  | 0.033416 | -0.029013
0.0047266 | 0.14008 |  | 48.0589 |  | 0.073421 | -0.060536
0.0047461 | 0.14105 |  | 48.4659 |  | 0.11102 | -0.090295
0.0047656 | 0.1419 |  | 48.407 |  | 0.14744 | -0.1186
0.0047852 | 0.14031 |  | 47.7281 |  | 0.18154 | -0.14529
0.0048047 | 0.13943 |  | 47.32 |  | 0.21244 | -0.16949
0.0048242 | 0.13726 |  | 46.0732 |  | 0.24142 | -0.192
0.0048437 | 0.13277 |  | 44.3034 |  | 0.2658 | -0.21113
0.0048633 | 0.12917 |  | 42.7013 |  | 0.28506 | -0.22603
0.0048828 | 0.12387 |  | 40.3341 |  | 0.30178 | -0.23855
0.0049023 | 0.11756 |  | 38.0143 |  | 0.3136 | -0.24778
0.0049219 | 0.11168 |  | 35.4877 |  | 0.32006 | -0.25298
0.0049414 | 0.10294 |  | 32.0439 |  | 0.32274 | -0.25462
0.0049609 | 0.094185 |  | 28.9438 |  | 0.32022 | -0.25231
0.0049805 | 0.085248 |  | 25.3728 |  | 0.31263 | -0.24623
0.005 | 0.074578 |  | 21.4798 |  | 0.30014 | -0.23631
0.0050195 | 0.065472 |  | 18.1364 |  | 0.2835 | -0.22306
0.0050391 | 0.054448 |  | 13.8893 |  | 0.26368 | -0.2072
0.0050586 | 0.042136 |  | 9.6573 |  | 0.23876 | -0.18764
0.0050781 | 0.031611 |  | 5.7638 |  | 0.2095 | -0.16453
0.0050977 | 0.018759 |  | 1.108 |  | 0.17782 | -0.13922
0.0051172 | 0.0064036 |  | -2.8598 |  | 0.14283 | -0.11173
0.0051367 | -0.0043741 |  | -6.6923 |  | 0.10562 | -0.082589
0.0051563 | -0.017516 |  | -11.2934 |  | 0.067974 | -0.052842
0.0051758 | -0.029021 |  | -15.1522 |  | 0.028766 | -0.022061
0.0051953 | -0.039376 |  | -18.9915 |  | -0.012158 | 0.010018
0.0052148 | -0.050865 |  | -23.0294 |  | -0.052443 | 0.041704
0.0052344 | -0.060151 |  | -26.3713 |  | -0.091095 | 0.072023
0.0052539 | -0.069675 |  | -29.9769 |  | -0.12873 | 0.10139
0.0052734 | -0.079365 |  | -33.2197 |  | -0.16445 | 0.12916
0.005293 | -0.087189 |  | -35.886 |  | -0.19711 | 0.15458
0.0053125 | -0.096328 |  | -38.8189 |  | -0.22727 | 0.17803
0.005332 | -0.10568 |  | -41.0677 |  | -0.25449 | 0.19924
0.0053516 | -0.11601 |  | -43.0884 |  | -0.27707 | 0.21705
0.0053711 | -0.12794 |  | -45.114 |  | -0.29544 | 0.23116
0.0053906 | -0.13598 |  | -46.3593 |  | -0.31002 | 0.2421
0.0054102 | -0.14201 |  | -47.6071 |  | -0.31982 | 0.24974
0.0054297 | -0.14759 |  | -48.3545 |  | -0.32477 | 0.25357
0.0054492 | -0.15022 |  | -48.6117 |  | -0.32501 | 0.25372
0.0054687 | -0.15287 |  | -49.0913 |  | -0.32024 | 0.25
0.0054883 | -0.15341 |  | -48.4831 |  | -0.31076 | 0.24241
0.0055078 | -0.15121 |  | -47.7877 |  | -0.29697 | 0.23153
0.0055273 | -0.15041 |  | -47.3613 |  | -0.27848 | 0.21708
0.0055469 | -0.14731 |  | -45.6165 |  | -0.25587 | 0.19917
0.0055664 | -0.14353 |  | -44.1018 |  | -0.22945 | 0.17821
0.0055859 | -0.14062 |  | -42.4099 |  | -0.19902 | 0.15431
0.0056055 | -0.13326 |  | -39.5802 |  | -0.16602 | 0.12822
0.005625 | -0.12592 |  | -37.3041 |  | -0.13096 | 0.10043
0.0056445 | -0.11872 |  | -34.5326 |  | -0.093364 | 0.070888
0.0056641 | -0.1077 |  | -30.9895 |  | -0.054021 | 0.039838
0.0056836 | -0.098595 |  | -27.9148 |  | -0.014155 | 0.0082389
0.0057031 | -0.089191 |  | -24.2132 |  | 0.02603 | -0.023347
0.0057227 | -0.07689 |  | -20.3565 |  | 0.065858 | -0.054496
0.0057422 | -0.065655 |  | -16.8511 |  | 0.10356 | -0.084098
0.0057617 | -0.052327 |  | -12.5528 |  | 0.13992 | -0.11257
0.0057812 | -0.038213 |  | -8.4134 |  | 0.17501 | -0.14009
0.0058008 | -0.025475 |  | -4.3978 |  | 0.2065 | -0.16492
0.0058203 | -0.010905 |  | 0.027757 |  | 0.23528 | -0.18724
0.0058398 | 0.0026774 |  | 3.8781 |  | 0.26124 | -0.20737
0.0058594 | 0.016397 |  | 8.2109 |  | 0.2818 | -0.22347
0.0058789 | 0.0313 |  | 12.5912 |  | 0.29839 | -0.23605
0.0058984 | 0.043079 |  | 16.1333 |  | 0.31154 | -0.24609
0.005918 | 0.055734 |  | 20.368 |  | 0.31907 | -0.2519
0.0059375 | 0.068587 |  | 24.0247 |  | 0.32216 | -0.25404
0.005957 | 0.078477 |  | 27.1251 |  | 0.32109 | -0.25309
0.0059766 | 0.090475 |  | 31.0597 |  | 0.31446 | -0.24766
0.0059961 | 0.10067 |  | 33.9291 |  | 0.30292 | -0.23842
0.0060156 | 0.10814 |  | 36.5123 |  | 0.28729 | -0.226
0.0060352 | 0.11751 |  | 39.4975 |  | 0.26754 | -0.21032
0.0060547 | 0.12368 |  | 41.3766 |  | 0.24332 | -0.1914
0.0060742 | 0.12881 |  | 43.4975 |  | 0.21523 | -0.16912
0.0060938 | 0.13459 |  | 45.4125 |  | 0.18394 | -0.14422
0.0061133 | 0.13631 |  | 46.2468 |  | 0.14976 | -0.11736
0.0061328 | 0.13901 |  | 47.6354 |  | 0.11355 | -0.088808
0.0061523 | 0.14169 |  | 48.3438 |  | 0.075384 | -0.058657
0.0061719 | 0.1411 |  | 48.1703 |  | 0.035714 | -0.027406
0.0061914 | 0.14236 |  | 48.5708 |  | -0.0045874 | 0.0041979
0.0062109 | 0.14206 |  | 48.0399 |  | -0.044603 | 0.035562
0.0062305 | 0.13937 |  | 47.0739 |  | -0.083566 | 0.06608
0.00625 | 0.13842 |  | 46.4226 |  | -0.12122 | 0.095609
0.0062695 | 0.13503 |  | 44.753 |  | -0.1573 | 0.1237
0.0062891 | 0.13023 |  | 42.9503 |  | -0.19121 | 0.14993
0.0063086 | 0.12556 |  | 40.8817 |  | -0.2216 | 0.17374
0.0063281 | 0.11874 |  | 38.1681 |  | -0.2489 | 0.19492
0.0063477 | 0.11275 |  | 35.8297 |  | -0.27291 | 0.21348
0.0063672 | 0.10526 |  | 32.6801 |  | -0.2918 | 0.22814
0.0063867 | 0.095608 |  | 29.1807 |  | -0.30666 | 0.23949
0.0064062 | 0.087601 |  | 26.1401 |  | -0.31794 | 0.24836
0.0064258 | 0.077072 |  | 22.0527 |  | -0.32429 | 0.25328
0.0064453 | 0.065786 |  | 18.1553 |  | -0.32513 | 0.25388
0.0064648 | 0.056265 |  | 14.5338 |  | -0.32081 | 0.25051
0.0064844 | 0.044082 |  | 10.0533 |  | -0.3124 | 0.24361
0.0065039 | 0.032603 |  | 6.2559 |  | -0.29934 | 0.23343
0.0065234 | 0.02135 |  | 2.1039 |  | -0.28156 | 0.2196
0.006543 | 0.0076557 |  | -2.6083 |  | -0.26065 | 0.20279
0.0065625 | -0.0039351 |  | -6.4324 |  | -0.23524 | 0.18271
0.006582 | -0.016047 |  | -10.7936 |  | -0.20485 | 0.15881
0.0066016 | -0.02847 |  | -14.8963 |  | -0.17243 | 0.13292
0.0066211 | -0.038187 |  | -18.441 |  | -0.13795 | 0.10568
0.0066406 | -0.049827 |  | -22.785 |  | -0.10044 | 0.076259
0.0066602 | -0.060316 |  | -26.3235 |  | -0.061583 | 0.045644
0.0066797 | -0.068434 |  | -29.4921 |  | -0.021948 | 0.014441
0.0066992 | -0.078613 |  | -33.0988 |  | 0.018275 | -0.017387
0.0067187 | -0.086994 |  | -35.8048 |  | 0.05805 | -0.048477
0.0067383 | -0.095164 |  | -38.5678 |  | 0.09654 | -0.078479
0.0067578 | -0.10579 |  | -41.2488 |  | 0.13307 | -0.10742
0.0067773 | -0.11561 |  | -43.0309 |  | 0.1682 | -0.13478
0.0067969 | -0.12727 |  | -45.0914 |  | 0.20111 | -0.16034
0.0068164 | -0.13751 |  | -46.5614 |  | 0.23016 | -0.18315
0.0068359 | -0.14268 |  | -47.544 |  | 0.2563 | -0.2035
0.0068555 | -0.14802 |  | -48.7847 |  | 0.27865 | -0.22109
0.006875 | -0.15106 |  | -48.8565 |  | 0.29553 | -0.23416
0.0068945 | -0.15288 |  | -49.0058 |  | 0.30856 | -0.24393
0.0069141 | -0.15551 |  | -49.2414 |  | 0.31806 | -0.25115
0.0069336 | -0.1527 |  | -48.1383 |  | 0.32243 | -0.25458
0.0069531 | -0.15018 |  | -47.4987 |  | 0.3215 | -0.25384
0.0069727 | -0.14971 |  | -46.5361 |  | 0.31574 | -0.24879
0.0069922 | -0.14543 |  | -44.4269 |  | 0.30529 | -0.24017
0.0070117 | -0.14151 |  | -42.7501 |  | 0.29033 | -0.22853
0.0070313 | -0.13591 |  | -40.4047 |  | 0.27117 | -0.21349
0.0070508 | -0.12762 |  | -37.6618 |  | 0.24864 | -0.19557
0.0070703 | -0.12112 |  | -35.2662 |  | 0.22169 | -0.1741
0.0070898 | -0.11177 |  | -31.8319 |  | 0.18948 | -0.14882
0.0071094 | -0.10117 |  | -28.4605 |  | 0.15594 | -0.12229
0.0071289 | -0.092309 |  | -25.1245 |  | 0.12098 | -0.094606
0.0071484 | -0.080061 |  | -20.9323 |  | 0.082177 | -0.064419
0.007168 | -0.067863 |  | -17.4371 |  | 0.042979 | -0.033492
0.0071875 | -0.055998 |  | -13.5095 |  | 0.0033979 | -0.0021979
0.007207 | -0.040781 |  | -8.8929 |  | -0.03755 | 0.029795
0.0072266 | -0.027811 |  | -5.1992 |  | -0.076683 | 0.06055
0.0072461 | -0.014818 |  | -0.87855 |  | -0.11441 | 0.090079
0.0072656 | 0.00047796 |  | 3.5724 |  | -0.151 | 0.11858
0.0072852 | 0.013167 |  | 7.3669 |  | -0.18496 | 0.14511
0.0073047 | 0.026884 |  | 11.831 |  | -0.21714 | 0.17007
0.0073242 | 0.040698 |  | 15.7343 |  | -0.2455 | 0.19221
0.0073437 | 0.052336 |  | 19.4369 |  | -0.26885 | 0.21059
0.0073633 | 0.065711 |  | 23.6147 |  | -0.28915 | 0.22608
0.0073828 | 0.076836 |  | 26.7062 |  | -0.30533 | 0.2384
0.0074023 | 0.086938 |  | 30.1211 |  | -0.31718 | 0.24773
0.0074219 | 0.09873 |  | 33.7682 |  | -0.3245 | 0.25343
0.0074414 | 0.10672 |  | 36.1564 |  | -0.32625 | 0.25474
0.0074609 | 0.11484 |  | 39.0166 |  | -0.32363 | 0.2525
0.0074805 | 0.12318 |  | 41.4798 |  | -0.31556 | 0.2461
0.0075 | 0.12725 |  | 42.9497 |  | -0.30287 | 0.2361
0.0075195 | 0.13268 |  | 45.1 |  | -0.28727 | 0.22361
0.0075391 | 0.13694 |  | 46.5141 |  | -0.26653 | 0.20747
0.0075586 | 0.13801 |  | 47.2757 |  | -0.2412 | 0.18759
0.0075781 | 0.14046 |  | 48.1967 |  | -0.21247 | 0.16467
0.0075977 | 0.14096 |  | 48.2704 |  | -0.1798 | 0.13879
0.0076172 | 0.14126 |  | 48.4417 |  | -0.14512 | 0.11134
0.0076367 | 0.14211 |  | 48.3269 |  | -0.10929 | 0.083134
0.0076562 | 0.13966 |  | 47.3204 |  | -0.070905 | 0.052975
0.0076758 | 0.13774 |  | 46.4699 |  | -0.030903 | 0.021329
0.0076953 | 0.13468 |  | 44.8456 |  | 0.0096489 | -0.010577
0.0077148 | 0.12955 |  | 42.925 |  | 0.049913 | -0.042096
0.0077344 | 0.12619 |  | 41.4104 |  | 0.088221 | -0.072186
0.0077539 | 0.12025 |  | 38.8429 |  | 0.12513 | -0.10111
0.0077734 | 0.11259 |  | 36.0453 |  | 0.16031 | -0.12866
0.007793 | 0.10598 |  | 33.235 |  | 0.19336 | -0.15446
0.0078125 | 0.096722 |  | 29.6416 |  | 0.22448 | -0.17867
0.007832 | 0.087704 |  | 26.3944 |  | 0.25134 | -0.1998
0.0078516 | 0.078927 |  | 22.8645 |  | 0.27345 | -0.21712
0.0078711 | 0.067721 |  | 18.8403 |  | 0.2917 | -0.23099
0.0078906 | 0.057573 |  | 15.1838 |  | 0.30581 | -0.2418
0.0079102 | 0.045996 |  | 10.7842 |  | 0.31605 | -0.24982
0.0079297 | 0.033269 |  | 6.477 |  | 0.32147 | -0.25393
0.0079492 | 0.02274 |  | 2.7863 |  | 0.32171 | -0.25392
0.0079688 | 0.010244 |  | -1.659 |  | 0.31758 | -0.25029
0.0079883 | -0.002404 |  | -5.8062 |  | 0.30727 | -0.24207
0.0080078 | -0.013738 |  | -9.8476 |  | 0.29247 | -0.23022
0.0080273 | -0.026665 |  | -14.3817 |  | 0.27593 | -0.21669
0.0080469 | -0.037487 |  | -18.0947 |  | 0.25378 | -0.19944
0.0080664 | -0.047216 |  | -21.8473 |  | 0.22626 | -0.17788
0.0080859 | -0.058099 |  | -25.6514 |  | 0.1967 | -0.15414
0.0081055 | -0.067078 |  | -28.8472 |  | 0.16329 | -0.1278
0.008125 | -0.076775 |  | -32.5548 |  | 0.12704 | -0.099471
0.0081445 | -0.086454 |  | -35.6338 |  | 0.090067 | -0.070413
0.0081641 | -0.093894 |  | -37.9989 |  | 0.051301 | -0.039908
0.0081836 | -0.10368 |  | -40.7992 |  | 0.011116 | -0.0083231
0.0082031 | -0.11391 |  | -42.675 |  | -0.029625 | 0.023574
0.0082227 | -0.12443 |  | -44.5065 |  | -0.069456 | 0.054779
0.0082422 | -0.13607 |  | -46.6362 |  | -0.10715 | 0.084464
0.0082617 | -0.14174 |  | -47.5118 |  | -0.14387 | 0.11315
0.0082813 | -0.14577 |  | -48.4384 |  | -0.17864 | 0.14018
0.0083008 | -0.15074 |  | -49.0061 |  | -0.21011 | 0.16485
0.0083203 | -0.15131 |  | -48.7217 |  | -0.23975 | 0.18785
0.0083398 | -0.15297 |  | -49.127 |  | -0.26549 | 0.20789
0.0083594 | -0.15391 |  | -48.7646 |  | -0.2855 | 0.22365
0.0083789 | -0.15083 |  | -47.5701 |  | -0.30219 | 0.23631
0.0083984 | -0.14928 |  | -46.6882 |  | -0.31494 | 0.24603
0.008418 | -0.14599 |  | -44.8199 |  | -0.32292 | 0.25229
0.0084375 | -0.14124 |  | -42.8249 |  | -0.32625 | 0.25485
0.008457 | -0.13784 |  | -41.091 |  | -0.3241 | 0.25319
0.0084766 | -0.13063 |  | -38.3366 |  | -0.31783 | 0.24803
0.0084961 | -0.12157 |  | -35.5863 |  | -0.30644 | 0.239
0.0085156 | -0.11268 |  | -32.5874 |  | -0.28974 | 0.22586
0.0085352 | -0.10254 |  | -28.8794 |  | -0.27067 | 0.21062
0.0085547 | -0.093792 |  | -25.6293 |  | -0.24685 | 0.19207
0.0085742 | -0.082672 |  | -21.9382 |  | -0.21766 | 0.16913
0.0085938 | -0.068738 |  | -17.9137 |  | -0.18685 | 0.1444
0.0086133 | -0.056664 |  | -14.2022 |  | -0.15293 | 0.11767
0.0086328 | -0.043441 |  | -9.8155 |  | -0.11587 | 0.08858
0.0086523 | -0.029884 |  | -5.7347 |  | -0.078088 | 0.058691
0.0086719 | -0.016923 |  | -1.8108 |  | -0.03855 | 0.027529
0.0086914 | -0.001997 |  | 2.7296 |  | 0.0018343 | -0.0043221
0.0087109 | 0.011731 |  | 6.6616 |  | 0.041869 | -0.035652
0.0087305 | 0.025024 |  | 10.8925 |  | 0.081172 | -0.06638
0.00875 | 0.039194 |  | 15.2303 |  | 0.11829 | -0.095746
0.0087695 | 0.050952 |  | 18.5813 |  | 0.15404 | -0.1237
0.0087891 | 0.06308 |  | 22.6034 |  | 0.18813 | -0.15019
0.0088086 | 0.075893 |  | 26.4482 |  | 0.21863 | -0.17419
0.0088281 | 0.08578 |  | 29.3499 |  | 0.24606 | -0.19563
0.0088477 | 0.096155 |  | 32.8415 |  | 0.27013 | -0.21428
0.0088672 | 0.1062 |  | 35.7691 |  | 0.28919 | -0.22904
0.0088867 | 0.1133 |  | 38.0714 |  | 0.30391 | -0.2403
0.0089062 | 0.12094 |  | 40.6778 |  | 0.31488 | -0.24868
0.0089258 | 0.12696 |  | 42.5582 |  | 0.32107 | -0.25333
0.0089453 | 0.13123 |  | 44.3813 |  | 0.32254 | -0.25425
0.0089648 | 0.13574 |  | 46.0637 |  | 0.31903 | -0.25137
0.0089844 | 0.13741 |  | 46.8532 |  | 0.31003 | -0.24411
0.0090039 | 0.13917 |  | 47.7632 |  | 0.29665 | -0.2334
0.0090234 | 0.14085 |  | 48.0514 |  | 0.27942 | -0.21969
0.009043 | 0.14018 |  | 47.8385 |  | 0.25835 | -0.20295
0.0090625 | 0.14102 |  | 48.0128 |  | 0.23298 | -0.18299
0.009082 | 0.14018 |  | 47.2491 |  | 0.20306 | -0.15941
0.0091016 | 0.13711 |  | 46.1303 |  | 0.17005 | -0.13319
0.0091211 | 0.13501 |  | 44.9894 |  | 0.13495 | -0.10544
0.0091406 | 0.13037 |  | 42.9632 |  | 0.097989 | -0.076514
0.0091602 | 0.12537 |  | 41.1452 |  | 0.059349 | -0.046302
0.0091797 | 0.12058 |  | 38.9085 |  | 0.019619 | -0.01505
0.0091992 | 0.11312 |  | 36.003 |  | -0.020414 | 0.016523
0.0092187 | 0.10657 |  | 33.531 |  | -0.061053 | 0.048254
0.0092383 | 0.098479 |  | 30.0831 |  | -0.10043 | 0.078944
0.0092578 | 0.087935 |  | 26.2914 |  | -0.13636 | 0.10731
0.0092773 | 0.079484 |  | 23.1506 |  | -0.17092 | 0.13423
0.0092969 | 0.069121 |  | 19.0948 |  | -0.20421 | 0.15999
0.0093164 | 0.057471 |  | 15.1957 |  | -0.23378 | 0.18327
0.0093359 | 0.047643 |  | 11.5848 |  | -0.25987 | 0.20356
0.0093555 | 0.035091 |  | 6.9338 |  | -0.28193 | 0.22065
0.009375 | 0.022407 |  | 2.7874 |  | -0.29918 | 0.23399
0.0093945 | 0.011426 |  | -1.2105 |  | -0.31232 | 0.24406
0.0094141 | -0.0013995 |  | -5.6522 |  | -0.32101 | 0.25091
0.0094336 | -0.013083 |  | -9.4503 |  | -0.3256 | 0.25421
0.0094531 | -0.024383 |  | -13.6984 |  | -0.32543 | 0.25403
0.0094727 | -0.036674 |  | -17.9302 |  | -0.31905 | 0.24927
0.0094922 | -0.046649 |  | -21.4732 |  | -0.30846 | 0.24056
0.0095117 | -0.056974 |  | -25.4704 |  | -0.29386 | 0.22887
0.0095312 | -0.066918 |  | -28.7893 |  | -0.27404 | 0.21339
0.0095508 | -0.074905 |  | -31.7403 |  | -0.25101 | 0.19511
0.0095703 | -0.084899 |  | -35.3148 |  | -0.22447 | 0.17418
0.0095898 | -0.093957 |  | -38.0035 |  | -0.19351 | 0.14965
0.0096094 | -0.10215 |  | -40.3809 |  | -0.15969 | 0.12288
0.0096289 | -0.1131 |  | -42.7141 |  | -0.12339 | 0.094522
0.0096484 | -0.12404 |  | -44.2512 |  | -0.085292 | 0.064419
0.009668 | -0.13508 |  | -46.1655 |  | -0.045961 | 0.033391
0.0096875 | -0.14293 |  | -47.5798 |  | -0.0060221 | 0.0020646
0.009707 | -0.14576 |  | -48.1985 |  | 0.033034 | -0.028839
0.0097266 | -0.15023 |  | -49.1287 |  | 0.072577 | -0.05967
0.0097461 | -0.15294 |  | -49.0362 |  | 0.11166 | -0.090444
0.0097656 | -0.1518 |  | -48.7477 |  | 0.14716 | -0.11868
0.0097852 | -0.15238 |  | -48.7986 |  | 0.18112 | -0.14474
0.0098047 | -0.15153 |  | -47.6893 |  | 0.2129 | -0.16973
0.0098242 | -0.14953 |  | -46.6589 |  | 0.2404 | -0.19152
0.0098438 | -0.14809 |  | -45.3097 |  | 0.26526 | -0.21063
0.0098633 | -0.14289 |  | -42.9926 |  | 0.28557 | -0.22664
0.0098828 | -0.13762 |  | -41.1786 |  | 0.30084 | -0.23813
0.0099023 | -0.13244 |  | -38.7499 |  | 0.31299 | -0.24729
0.0099219 | -0.12366 |  | -35.7983 |  | 0.32012 | -0.25306
0.0099414 | -0.11561 |  | -33.173 |  | 0.32226 | -0.25424
0.0099609 | -0.10603 |  | -29.4768 |  | 0.31979 | -0.25209
0.0099805 | -0.094014 |  | -25.7786 |  | 0.31155 | -0.24549
0.01 | -0.083264 |  | -22.4715 |  | 0.29953 | -0.23556
0.01002 | -0.070262 |  | -18.3244 |  | 0.28398 | -0.22326
0.010039 | -0.05775 |  | -14.6476 |  | 0.263 | -0.20673
0.010059 | -0.045887 |  | -10.7391 |  | 0.23786 | -0.18678
0.010078 | -0.030974 |  | -5.988 |  | 0.20897 | -0.16405
0.010098 | -0.018438 |  | -2.1319 |  | 0.17646 | -0.13842
0.010117 | -0.0056905 |  | 2.036 |  | 0.14226 | -0.11157
0.010137 | 0.0091617 |  | 6.4647 |  | 0.10577 | -0.083045
0.010156 | 0.021579 |  | 10.1143 |  | 0.067103 | -0.052483
0.010176 | 0.035358 |  | 14.4504 |  | 0.027467 | -0.021313
0.010195 | 0.049521 |  | 18.6462 |  | -0.013611 | 0.01083
0.010215 | 0.061232 |  | 22.1676 |  | -0.053742 | 0.042491
0.010234 | 0.07348 |  | 25.9157 |  | -0.091994 | 0.072395
0.010254 | 0.084383 |  | 29.0624 |  | -0.12919 | 0.10162
0.010273 | 0.094319 |  | 32.1974 |  | -0.16408 | 0.12905
0.010293 | 0.10512 |  | 35.6152 |  | -0.19782 | 0.15505
0.010313 | 0.11343 |  | 38.1818 |  | -0.22896 | 0.17941
0.010332 | 0.12046 |  | 40.5614 |  | -0.25506 | 0.19976
0.010352 | 0.12681 |  | 42.62 |  | -0.27774 | 0.2172
0.010371 | 0.13053 |  | 44.1167 |  | -0.29596 | 0.23143
0.010391 | 0.13453 |  | 45.8578 |  | -0.30947 | 0.24172
0.01041 | 0.13753 |  | 46.9701 |  | -0.32011 | 0.24986
0.01043 | 0.13894 |  | 47.7538 |  | -0.32556 | 0.25411
0.010449 | 0.1411 |  | 48.5018 |  | -0.32543 | 0.25397
0.010469 | 0.14094 |  | 48.2087 |  | -0.32114 | 0.25059
0.010488 | 0.14054 |  | 48.0413 |  | -0.31075 | 0.24224
0.010508 | 0.14048 |  | 47.5555 |  | -0.29639 | 0.23069
0.010527 | 0.13729 |  | 46.1637 |  | -0.27929 | 0.21724
0.010547 | 0.13526 |  | 45.4215 |  | -0.2565 | 0.19955
0.010566 | 0.13242 |  | 43.8765 |  | -0.23008 | 0.17874
0.010586 | 0.12598 |  | 41.3916 |  | -0.20028 | 0.15514
0.010605 | 0.12104 |  | 39.47 |  | -0.16614 | 0.12817
0.010625 | 0.11479 |  | 36.7143 |  | -0.13067 | 0.10017
0.010645 | 0.10648 |  | 33.6717 |  | -0.09366 | 0.070885
0.010664 | 0.099614 |  | 30.9292 |  | -0.05466 | 0.040118
0.010684 | 0.090499 |  | 27.2325 |  | -0.014816 | 0.0089375
0.010703 | 0.080112 |  | 23.5864 |  | 0.025861 | -0.02314
0.010723 | 0.070725 |  | 19.9643 |  | 0.065346 | -0.054283
0.010742 | 0.059756 |  | 15.8674 |  | 0.10314 | -0.08391
0.010762 | 0.049108 |  | 12.1861 |  | 0.14016 | -0.11292
0.010781 | 0.03797 |  | 7.9297 |  | 0.17427 | -0.13962
0.010801 | 0.024931 |  | 3.399 |  | 0.20555 | -0.16429
0.01082 | 0.013382 |  | -0.48996 |  | 0.23518 | -0.18725
0.01084 | 0.0012422 |  | -4.8614 |  | 0.26055 | -0.20678
0.010859 | -0.011172 |  | -8.8873 |  | 0.28116 | -0.223
0.010879 | -0.022061 |  | -12.7058 |  | 0.29812 | -0.23599
0.010898 | -0.034589 |  | -17.2944 |  | 0.3105 | -0.24547
0.010918 | -0.045586 |  | -21.0357 |  | 0.31859 | -0.2517
0.010937 | -0.054845 |  | -24.5778 |  | 0.32196 | -0.25386
0.010957 | -0.06547 |  | -28.4013 |  | 0.32003 | -0.25218
0.010977 | -0.073863 |  | -31.2489 |  | 0.3137 | -0.2471
0.010996 | -0.082564 |  | -34.5171 |  | 0.30213 | -0.23785
0.011016 | -0.092684 |  | -37.7315 |  | 0.28634 | -0.22531
0.011035 | -0.1005 |  | -39.8463 |  | 0.26704 | -0.20992
0.011055 | -0.11066 |  | -42.3458 |  | 0.24262 | -0.19077
0.011074 | -0.12232 |  | -44.233 |  | 0.2146 | -0.16864
0.011094 | -0.13167 |  | -45.5666 |  | 0.18337 | -0.14388
0.011113 | -0.1403 |  | -47.4497 |  | 0.14872 | -0.11652
0.011133 | -0.14541 |  | -48.1665 |  | 0.11255 | -0.087967
0.011152 | -0.14879 |  | -48.5954 |  | 0.07467 | -0.058271
0.011172 | -0.15265 |  | -49.3292 |  | 0.034899 | -0.02705
0.011191 | -0.15279 |  | -48.8982 |  | -0.0053208 | 0.0046673
0.011211 | -0.1523 |  | -48.6105 |  | -0.04573 | 0.036416
0.01123 | -0.153 |  | -48.11 |  | -0.085233 | 0.067279
0.01125 | -0.15049 |  | -46.6514 |  | -0.1221 | 0.096147
0.01127 | -0.14731 |  | -45.4664 |  | -0.15784 | 0.12404
0.011289 | -0.14387 |  | -43.5973 |  | -0.19191 | 0.15054
0.011309 | -0.13776 |  | -41.2686 |  | -0.22276 | 0.17467
0.011328 | -0.13183 |  | -39.123 |  | -0.25081 | 0.1965
0.011348 | -0.12419 |  | -36.116 |  | -0.27361 | 0.21427
0.011367 | -0.11493 |  | -33.25 |  | -0.29229 | 0.22862
0.011387 | -0.10646 |  | -30.2631 |  | -0.3083 | 0.2407
0.011406 | -0.095248 |  | -26.3105 |  | -0.31881 | 0.24896
0.011426 | -0.083602 |  | -22.7961 |  | -0.32488 | 0.25377
0.011445 | -0.072571 |  | -19.1183 |  | -0.3264 | 0.25482
0.011465 | -0.059367 |  | -15.0196 |  | -0.32181 | 0.25117
0.011484 | -0.046663 |  | -11.2287 |  | -0.31309 | 0.24427
0.011504 | -0.033303 |  | -6.8149 |  | -0.3003 | 0.23412
0.011523 | -0.01942 |  | -2.5139 |  | -0.28285 | 0.22043
0.011543 | -0.0070895 |  | 1.365 |  | -0.26147 | 0.20361
0.011562 | 0.0070027 |  | 5.8025 |  | -0.23559 | 0.18302
0.011582 | 0.020813 |  | 9.7677 |  | -0.20605 | 0.15961
0.011602 | 0.033197 |  | 13.6142 |  | -0.17347 | 0.13396
0.011621 | 0.047508 |  | 18.0169 |  | -0.13771 | 0.10583
0.011641 | 0.06029 |  | 21.6521 |  | -0.10124 | 0.077006
0.01166 | 0.071322 |  | 25.1852 |  | -0.063183 | 0.046882
0.01168 | 0.083229 |  | 28.7989 |  | -0.022432 | 0.014857
0.011699 | 0.093154 |  | 31.7412 |  | 0.017502 | -0.016592
0.011719 | 0.10275 |  | 34.9832 |  | 0.057212 | -0.047784
0.011738 | 0.11214 |  | 37.7563 |  | 0.096203 | -0.07835
0.011758 | 0.11883 |  | 39.9375 |  | 0.13219 | -0.10663
0.011777 | 0.12578 |  | 42.3913 |  | 0.16719 | -0.13388
0.011797 | 0.13069 |  | 43.9604 |  | 0.19988 | -0.15941
0.011816 | 0.13368 |  | 45.4589 |  | 0.22931 | -0.18246
0.011836 | 0.13802 |  | 47.0664 |  | 0.25622 | -0.20339
0.011855 | 0.1393 |  | 47.4859 |  | 0.27722 | -0.21991
0.011875 | 0.13996 |  | 48.0521 |  | 0.29397 | -0.23276
0.011895 | 0.14177 |  | 48.4228 |  | 0.30848 | -0.24356
0.011914 | 0.14062 |  | 47.8967 |  | 0.31699 | -0.25027
0.011934 | 0.14024 |  | 47.6463 |  | 0.32069 | -0.25316
0.011953 | 0.13918 |  | 46.7121 |  | 0.32062 | -0.25277
0.011973 | 0.13515 |  | 45.1674 |  | 0.31469 | -0.24783
0.011992 | 0.1323 |  | 43.8968 |  | 0.30411 | -0.23932
0.012012 | 0.12761 |  | 41.8118 |  | 0.2892 | -0.22745
0.012031 | 0.12154 |  | 39.5402 |  | 0.27026 | -0.21231
0.012051 | 0.11634 |  | 37.2949 |  | 0.24729 | -0.1943
0.01207 | 0.10832 |  | 34.1684 |  | 0.21916 | -0.17227
0.01209 | 0.10012 |  | 31.1416 |  | 0.18851 | -0.14772
0.012109 | 0.091792 |  | 27.8337 |  | 0.1554 | -0.12154
0.012129 | 0.081239 |  | 23.9342 |  | 0.11849 | -0.092771
0.012148 | 0.072119 |  | 20.538 |  | 0.081137 | -0.063308
0.012168 | 0.062086 |  | 16.6348 |  | 0.042449 | -0.032794
0.012188 | 0.05029 |  | 12.4244 |  | 0.0011342 | -0.00041337
0.012207 | 0.03971 |  | 8.6213 |  | -0.039011 | 0.031145
0.012227 | 0.027386 |  | 4.1351 |  | -0.078264 | 0.061766
0.012246 | 0.014806 |  | -0.049238 |  | -0.11653 | 0.091634
0.012266 | 0.0036175 |  | -3.9624 |  | -0.15184 | 0.11947
0.012285 | -0.0093903 |  | -8.4342 |  | -0.18624 | 0.14623
0.012305 | -0.021185 |  | -12.2953 |  | -0.21822 | 0.1711
0.012324 | -0.032066 |  | -16.3499 |  | -0.24599 | 0.19274
0.012344 | -0.044008 |  | -20.587 |  | -0.27094 | 0.21201
0.012363 | -0.053328 |  | -23.9238 |  | -0.29063 | 0.22754
0.012383 | -0.062922 |  | -27.6209 |  | -0.30572 | 0.23919
0.012402 | -0.073248 |  | -31.1294 |  | -0.31832 | 0.24859
0.012422 | -0.081046 |  | -33.9127 |  | -0.32537 | 0.25412
0.012441 | -0.090128 |  | -37.0709 |  | -0.32724 | 0.25552
0.012461 | -0.099428 |  | -39.5834 |  | -0.32476 | 0.25344
0.01248 | -0.10826 |  | -41.6874 |  | -0.31651 | 0.24696
0.0125 | -0.1203 |  | -43.9518 |  | -0.30402 | 0.23693
0.01252 | -0.1314 |  | -45.3133 |  | -0.28744 | 0.22392
0.012539 | -0.13917 |  | -46.8596 |  | -0.26686 | 0.20783
0.012559 | -0.14466 |  | -48.2009 |  | -0.24233 | 0.18839
0.012578 | -0.14821 |  | -48.4782 |  | -0.21275 | 0.16505
0.012598 | -0.15189 |  | -49.0956 |  | -0.18085 | 0.13962
0.012617 | -0.15333 |  | -48.967 |  | -0.14638 | 0.11243
0.012637 | -0.15252 |  | -48.2583 |  | -0.10867 | 0.082982
0.012656 | -0.15257 |  | -48.1089 |  | -0.071373 | 0.053336
0.012676 | -0.15039 |  | -46.8169 |  | -0.032027 | 0.022328
0.012695 | -0.14664 |  | -45.2591 |  | 0.0094625 | -0.010241
0.012715 | -0.14436 |  | -43.9718 |  | 0.048505 | -0.041139
0.012734 | -0.13926 |  | -41.4676 |  | 0.087898 | -0.071753
0.012754 | -0.13221 |  | -39.1567 |  | 0.12602 | -0.10172
0.012773 | -0.12585 |  | -36.837 |  | 0.15964 | -0.12837
0.012793 | -0.11624 |  | -33.5188 |  | 0.19299 | -0.15415
0.012812 | -0.10648 |  | -30.4761 |  | 0.22406 | -0.17845
0.012832 | -0.097326 |  | -27.0044 |  | 0.25031 | -0.1991
0.012852 | -0.084921 |  | -23.1157 |  | 0.27352 | -0.21713
0.012871 | -0.073699 |  | -19.6469 |  | 0.29157 | -0.23097
0.012891 | -0.061575 |  | -15.5749 |  | 0.30531 | -0.24127
0.01291 | -0.047437 |  | -11.5338 |  | 0.31591 | -0.24952
0.01293 | -0.035158 |  | -7.5643 |  | 0.32058 | -0.25319
0.012949 | -0.021002 |  | -2.9774 |  | 0.3211 | -0.2532
0.012969 | -0.0075231 |  | 1.0484 |  | 0.31719 | -0.24987
0.012988 | 0.0048516 |  | 5.1567 |  | 0.30625 | -0.2413
0.013008 | 0.019248 |  | 9.4618 |  | 0.29246 | -0.23011
0.013027 | 0.031619 |  | 13.128 |  | 0.27527 | -0.21637
0.013047 | 0.04503 |  | 17.3505 |  | 0.25227 | -0.19839
0.013066 | 0.059086 |  | 21.3453 |  | 0.22639 | -0.17779
0.013086 | 0.070213 |  | 24.7537 |  | 0.19598 | -0.15387
0.013105 | 0.08246 |  | 28.5936 |  | 0.16213 | -0.12709
0.013125 | 0.092891 |  | 31.5857 |  | 0.12716 | -0.099382
0.013145 | 0.10139 |  | 34.4036 |  | 0.088917 | -0.069654
0.013164 | 0.11162 |  | 37.644 |  | 0.050633 | -0.039322
0.013184 | 0.11888 |  | 39.8815 |  | 0.011288 | -0.0083913
0.013203 | 0.1247 |  | 42.1402 |  | -0.030929 | 0.024537
0.013223 | 0.13086 |  | 44.168 |  | -0.069909 | 0.055486
0.013242 | 0.13368 |  | 45.3089 |  | -0.10758 | 0.084798
0.013262 | 0.13683 |  | 46.8812 |  | -0.14523 | 0.11402
0.013281 | 0.1398 |  | 47.8178 |  | -0.17864 | 0.14027
0.013301 | 0.14009 |  | 48.0486 |  | -0.21078 | 0.16524
0.01332 | 0.14168 |  | 48.6269 |  | -0.24099 | 0.18877
0.01334 | 0.14201 |  | 48.3833 |  | -0.26563 | 0.20804
0.013359 | 0.14035 |  | 47.7813 |  | -0.28641 | 0.22416
0.013379 | 0.13948 |  | 47.1257 |  | -0.3028 | 0.23661
0.013398 | 0.13639 |  | 45.6028 |  | -0.31493 | 0.24583
0.013418 | 0.13277 |  | 44.1763 |  | -0.32388 | 0.25286
0.013437 | 0.12914 |  | 42.4256 |  | -0.3272 | 0.25542
0.013457 | 0.12308 |  | 40.0047 |  | -0.32537 | 0.25391
0.013477 | 0.11749 |  | 37.8789 |  | -0.31852 | 0.24852
0.013496 | 0.11047 |  | 34.9566 |  | -0.30578 | 0.23849
0.013516 | 0.10131 |  | 31.5374 |  | -0.29065 | 0.22638
0.013535 | 0.09341 |  | 28.5104 |  | -0.27154 | 0.21142
0.013555 | 0.083771 |  | 24.7372 |  | -0.24687 | 0.19221
0.013574 | 0.073372 |  | 21.0793 |  | -0.21969 | 0.17042
0.013594 | 0.064249 |  | 17.5855 |  | -0.18762 | 0.14503
0.013613 | 0.052395 |  | 13.1631 |  | -0.15238 | 0.11723
0.013633 | 0.040575 |  | 9.1005 |  | -0.11699 | 0.089147
0.013652 | 0.029683 |  | 5.013 |  | -0.078675 | 0.059161
0.013672 | 0.016867 |  | 0.59284 |  | -0.039531 | 0.028232
0.013691 | 0.0051844 |  | -3.2447 |  | 4.7972e-05 | -0.0030441
0.013711 | -0.0070034 |  | -7.5794 |  | 0.040974 | -0.035138
0.01373 | -0.019914 |  | -11.8576 |  | 0.080003 | -0.065802
0.01375 | -0.03057 |  | -15.6082 |  | 0.11786 | -0.095363
0.01377 | -0.041961 |  | -19.8852 |  | 0.15372 | -0.12356
0.013789 | -0.05272 |  | -23.6398 |  | 0.18585 | -0.1488
0.013809 | -0.061822 |  | -27.0759 |  | 0.21701 | -0.17286
0.013828 | -0.071598 |  | -30.6474 |  | 0.24536 | -0.19495
0.013848 | -0.079999 |  | -33.5119 |  | 0.26869 | -0.21331
0.013867 | -0.088759 |  | -36.6197 |  | 0.28845 | -0.22861
0.013887 | -0.098363 |  | -39.435 |  | 0.30289 | -0.23964
0.013906 | -0.10667 |  | -41.3974 |  | 0.31289 | -0.24722
0.013926 | -0.11764 |  | -43.7036 |  | 0.31972 | -0.25237
0.013945 | -0.12931 |  | -45.3424 |  | 0.32085 | -0.25318
0.013965 | -0.13707 |  | -46.5314 |  | 0.31811 | -0.25077
0.013984 | -0.14398 |  | -48.1278 |  | 0.31006 | -0.24424
0.014004 | -0.14928 |  | -48.6325 |  | 0.29468 | -0.2322
0.014023 | -0.15129 |  | -48.8178 |  | 0.27791 | -0.21854
0.014043 | -0.1527 |  | -49.1919 |  | 0.25756 | -0.20235
0.014063 | -0.15287 |  | -48.6268 |  | 0.23077 | -0.18161
0.014082 | -0.15221 |  | -48.0891 |  | 0.20226 | -0.15878
0.014102 | -0.15116 |  | -47.1866 |  | 0.16965 | -0.13294
0.014121 | -0.14768 |  | -45.4962 |  | 0.1333 | -0.10441
0.014141 | -0.14365 |  | -44.0919 |  | 0.09693 | -0.075536
0.01416 | -0.13934 |  | -42.0268 |  | 0.057991 | -0.04513
0.01418 | -0.13337 |  | -39.5297 |  | 0.018152 | -0.013823
0.014199 | -0.126 |  | -37.1797 |  | -0.021527 | 0.017475
0.014219 | -0.11651 |  | -33.8799 |  | -0.062406 | 0.049269
0.014238 | -0.10694 |  | -30.6371 |  | -0.10061 | 0.079334
0.014258 | -0.098455 |  | -27.5898 |  | -0.13696 | 0.10773
0.014277 | -0.088049 |  | -23.7112 |  | -0.17291 | 0.13541
0.014297 | -0.076111 |  | -20.0661 |  | -0.20475 | 0.16053
0.014316 | -0.063934 |  | -16.2207 |  | -0.23423 | 0.18358
0.014336 | -0.050152 |  | -11.8551 |  | -0.26108 | 0.20426
0.014355 | -0.036461 |  | -8.002 |  | -0.28195 | 0.22071
0.014375 | -0.023455 |  | -3.7685 |  | -0.29967 | 0.23419
0.014395 | -0.0098879 |  | 0.52035 |  | -0.31349 | 0.24483
0.014414 | 0.0033276 |  | 4.4958 |  | -0.32167 | 0.25148
0.014434 | 0.017295 |  | 9.0661 |  | -0.32625 | 0.25474
0.014453 | 0.030982 |  | 13.0106 |  | -0.32543 | 0.25404
0.014473 | 0.043501 |  | 16.7439 |  | -0.31938 | 0.24929
0.014492 | 0.05719 |  | 21.0304 |  | -0.3091 | 0.24112
0.014512 | 0.069414 |  | 24.4923 |  | -0.29344 | 0.22887
0.014531 | 0.080173 |  | 27.9305 |  | -0.27464 | 0.2138
0.014551 | 0.09161 |  | 31.4199 |  | -0.25205 | 0.19592
0.01457 | 0.10092 |  | 34.2237 |  | -0.22399 | 0.1739
0.01459 | 0.1098 |  | 37.2687 |  | -0.19351 | 0.14965
0.014609 | 0.11833 |  | 39.8104 |  | -0.15988 | 0.12319
0.014629 | 0.12416 |  | 41.8271 |  | -0.12308 | 0.094274
0.014648 | 0.13017 |  | 44.0129 |  | -0.085861 | 0.064712
0.014668 | 0.13432 |  | 45.3599 |  | -0.04653 | 0.033789
0.014687 | 0.13662 |  | 46.6251 |  | -0.0061594 | 0.0020578
0.014707 | 0.14007 |  | 47.8904 |  | 0.033518 | -0.029212
0.014727 | 0.14086 |  | 48.1049 |  | 0.07305 | -0.06019
0.014746 | 0.14131 |  | 48.4596 |  | 0.1107 | -0.089789
0.014766 | 0.14271 |  | 48.5431 |  | 0.14707 | -0.11818
0.014785 | 0.14114 |  | 47.8106 |  | 0.18141 | -0.14503
0.014805 | 0.13979 |  | 47.27 |  | 0.21199 | -0.16911
0.014824 | 0.13762 |  | 45.9983 |  | 0.24069 | -0.19143
0.014844 | 0.13321 |  | 44.3002 |  | 0.26532 | -0.21077
0.014863 | 0.1296 |  | 42.7802 |  | 0.28458 | -0.2257
0.014883 | 0.12412 |  | 40.3646 |  | 0.30102 | -0.23809
0.014902 | 0.11771 |  | 37.9706 |  | 0.31274 | -0.24724
0.014922 | 0.11177 |  | 35.4231 |  | 0.31956 | -0.25235
0.014941 | 0.10285 |  | 31.8958 |  | 0.32237 | -0.25428
0.014961 | 0.094296 |  | 28.8175 |  | 0.31903 | -0.2516
0.01498 | 0.086133 |  | 25.4542 |  | 0.3114 | -0.24519
0.015 | 0.075154 |  | 21.4439 |  | 0.29923 | -0.23563
0.01502 | 0.065094 |  | 17.898 |  | 0.28198 | -0.22195
0.015039 | 0.054202 |  | 13.6968 |  | 0.2625 | -0.20626
0.015059 | 0.041871 |  | 9.4024 |  | 0.2377 | -0.18695
0.015078 | 0.031257 |  | 5.5913 |  | 0.20787 | -0.16327
0.015098 | 0.018888 |  | 1.1591 |  | 0.17661 | -0.13835
0.015117 | 0.0063594 |  | -2.9517 |  | 0.14151 | -0.11092
0.015137 | -0.0051559 |  | -7.0232 |  | 0.1044 | -0.081672
0.015156 | -0.018226 |  | -11.5156 |  | 0.066966 | -0.052226
0.015176 | -0.029264 |  | -15.287 |  | 0.02689 | -0.020718
0.015195 | -0.039689 |  | -19.2372 |  | -0.013521 | 0.011176
0.015215 | -0.051407 |  | -23.3572 |  | -0.053509 | 0.042392
0.015234 | -0.06078 |  | -26.7221 |  | -0.093229 | 0.073436
0.015254 | -0.070103 |  | -30.2512 |  | -0.12983 | 0.10221
0.015273 | -0.079856 |  | -33.5011 |  | -0.16492 | 0.1295
0.015293 | -0.087754 |  | -36.1858 |  | -0.19882 | 0.15584
0.015312 | -0.097025 |  | -39.1401 |  | -0.22833 | 0.17897
0.015332 | -0.10695 |  | -41.4593 |  | -0.25551 | 0.20007
0.015352 | -0.11704 |  | -43.3935 |  | -0.27886 | 0.21821
0.015371 | -0.12906 |  | -45.4041 |  | -0.29575 | 0.23131
0.015391 | -0.13774 |  | -46.6229 |  | -0.31057 | 0.24252
0.01541 | -0.1435 |  | -47.9016 |  | -0.32086 | 0.25066
0.01543 | -0.14878 |  | -48.8591 |  | -0.3247 | 0.25376
0.015449 | -0.15082 |  | -48.8586 |  | -0.32594 | 0.25433
0.015469 | -0.15271 |  | -49.1019 |  | -0.32105 | 0.25039
0.015488 | -0.15379 |  | -48.8924 |  | -0.3103 | 0.242
0.015508 | -0.15245 |  | -48.1803 |  | -0.29717 | 0.23152
0.015527 | -0.15139 |  | -47.534 |  | -0.2789 | 0.21713
0.015547 | -0.1486 |  | -46.021 |  | -0.25633 | 0.19943
0.015566 | -0.14498 |  | -44.2965 |  | -0.23008 | 0.17866
0.015586 | -0.14136 |  | -42.4296 |  | -0.199 | 0.15407
0.015605 | -0.13556 |  | -39.9101 |  | -0.16604 | 0.12803
0.015625 | -0.12852 |  | -37.651 |  | -0.1308 | 0.10033
0.015645 | -0.1199 |  | -34.7185 |  | -0.092913 | 0.070512
0.015664 | -0.10938 |  | -31.1024 |  | -0.054372 | 0.039892
0.015684 | -0.099903 |  | -28.0776 |  | -0.014032 | 0.0080855
0.015703 | -0.089628 |  | -24.4671 |  | 0.026152 | -0.02347
0.015723 | -0.076471 |  | -20.5732 |  | 0.064922 | -0.053916
0.015742 | -0.064755 |  | -16.94 |  | 0.1039 | -0.084426
0.015762 | -0.052327 |  | -12.5681 |  | 0.14034 | -0.11322
0.015781 | -0.038742 |  | -8.4837 |  | 0.17444 | -0.13996
0.015801 | -0.026573 |  | -4.5398 |  | 0.20698 | -0.16522
0.01582 | -0.01204 |  | -0.10659 |  | 0.23522 | -0.1873
0.01584 | 0.0014158 |  | 3.8468 |  | 0.26059 | -0.20695
0.015859 | 0.014256 |  | 8.0799 |  | 0.28228 | -0.22379
0.015879 | 0.029491 |  | 12.4394 |  | 0.29832 | -0.23618
0.015898 | 0.041879 |  | 16.1399 |  | 0.31103 | -0.24568
0.015918 | 0.054373 |  | 20.1429 |  | 0.31914 | -0.25194
0.015938 | 0.067654 |  | 23.9915 |  | 0.32201 | -0.25418
0.015957 | 0.078415 |  | 27.3149 |  | 0.32106 | -0.25314
0.015977 | 0.089669 |  | 30.7667 |  | 0.31435 | -0.24765
0.015996 | 0.099786 |  | 33.7809 |  | 0.30239 | -0.23805
0.016016 | 0.10834 |  | 36.5778 |  | 0.28674 | -0.22548
0.016035 | 0.11702 |  | 39.3304 |  | 0.26671 | -0.20976
0.016055 | 0.1233 |  | 41.4041 |  | 0.24315 | -0.19129
0.016074 | 0.12868 |  | 43.5334 |  | 0.21536 | -0.1693
0.016094 | 0.1333 |  | 45.2503 |  | 0.18311 | -0.1438
0.016113 | 0.13529 |  | 46.1767 |  | 0.14903 | -0.11674
0.016133 | 0.13803 |  | 47.4866 |  | 0.1128 | -0.088291
0.016152 | 0.14042 |  | 48.1859 |  | 0.074649 | -0.058436
0.016172 | 0.14041 |  | 48.1844 |  | 0.035647 | -0.027538
0.016191 | 0.14109 |  | 48.3549 |  | -0.0055158 | 0.004738
0.016211 | 0.14065 |  | 47.8272 |  | -0.045867 | 0.036466
0.01623 | 0.13877 |  | 47.0922 |  | -0.083928 | 0.066428
0.01625 | 0.13707 |  | 46.1223 |  | -0.1221 | 0.095907
0.01627 | 0.13347 |  | 44.4748 |  | -0.15783 | 0.12387
0.016289 | 0.12948 |  | 42.909 |  | -0.19131 | 0.15008
0.016309 | 0.12459 |  | 40.6799 |  | -0.22312 | 0.17481
0.016328 | 0.11771 |  | 38.0267 |  | -0.24986 | 0.19581
0.016348 | 0.11162 |  | 35.6267 |  | -0.27336 | 0.21385
0.016367 | 0.104 |  | 32.4109 |  | -0.29291 | 0.22901
0.016387 | 0.094635 |  | 28.9715 |  | -0.30692 | 0.23996
0.016406 | 0.086268 |  | 25.7527 |  | -0.31837 | 0.24853
0.016426 | 0.076444 |  | 21.9196 |  | -0.32474 | 0.25361
0.016445 | 0.065804 |  | 18.1632 |  | -0.32547 | 0.25412
0.016465 | 0.055352 |  | 14.2975 |  | -0.32239 | 0.2514
0.016484 | 0.043343 |  | 9.8664 |  | -0.31288 | 0.24408
0.016504 | 0.031983 |  | 5.9076 |  | -0.29917 | 0.23313
0.016523 | 0.020485 |  | 1.8135 |  | -0.28259 | 0.22003
0.016543 | 0.0076212 |  | -2.5717 |  | -0.26075 | 0.20306
0.016563 | -0.0040702 |  | -6.5187 |  | -0.23548 | 0.18292
0.016582 | -0.016455 |  | -10.8996 |  | -0.20577 | 0.15955
0.016602 | -0.028821 |  | -15.069 |  | -0.17156 | 0.13253
0.016621 | -0.038941 |  | -18.6626 |  | -0.13713 | 0.10499
0.016641 | -0.049975 |  | -22.7784 |  | -0.10075 | 0.076528
0.01666 | -0.060559 |  | -26.4689 |  | -0.061577 | 0.045782
0.01668 | -0.069347 |  | -29.7171 |  | -0.022174 | 0.014501
0.016699 | -0.078662 |  | -33.0792 |  | 0.018661 | -0.017584
0.016719 | -0.086877 |  | -35.7807 |  | 0.058985 | -0.049325
0.016738 | -0.095389 |  | -38.5979 |  | 0.09658 | -0.078868
0.016758 | -0.10557 |  | -41.3092 |  | 0.13331 | -0.1076
0.016777 | -0.11523 |  | -43.1868 |  | 0.16816 | -0.13503
0.016797 | -0.12637 |  | -45.1633 |  | 0.20078 | -0.16038
0.016816 | -0.13601 |  | -46.512 |  | 0.23122 | -0.18395
0.016836 | -0.14135 |  | -47.468 |  | 0.25696 | -0.20417
0.016855 | -0.14734 |  | -48.7517 |  | 0.27821 | -0.22074
0.016875 | -0.15158 |  | -49.011 |  | 0.29562 | -0.23403
0.016895 | -0.15255 |  | -49.0405 |  | 0.30905 | -0.24418
0.016914 | -0.15377 |  | -49.0252 |  | 0.31861 | -0.25159
0.016934 | -0.15344 |  | -48.1371 |  | 0.32279 | -0.25485
0.016953 | -0.15228 |  | -47.4745 |  | 0.32183 | -0.25387
0.016973 | -0.14984 |  | -46.2702 |  | 0.31644 | -0.24938
0.016992 | -0.14517 |  | -44.3355 |  | 0.30526 | -0.24053
0.017012 | -0.1417 |  | -42.6787 |  | 0.28988 | -0.22827
0.017031 | -0.13596 |  | -40.2483 |  | 0.27165 | -0.21372
0.017051 | -0.12728 |  | -37.5988 |  | 0.2488 | -0.19575
0.01707 | -0.11982 |  | -35.1417 |  | 0.22157 | -0.17417
0.01709 | -0.10996 |  | -31.6244 |  | 0.19055 | -0.14964
0.017109 | -0.099469 |  | -28.1505 |  | 0.15624 | -0.12247
0.017129 | -0.090994 |  | -24.8478 |  | 0.12041 | -0.094171
0.017148 | -0.079422 |  | -20.8962 |  | 0.082886 | -0.064828
0.017168 | -0.067178 |  | -17.2825 |  | 0.043802 | -0.034047
0.017188 | -0.054645 |  | -13.2194 |  | 0.0038215 | -0.0026227
0.017207 | -0.039926 |  | -8.7716 |  | -0.037423 | 0.02965
0.017227 | -0.027264 |  | -5.051 |  | -0.077131 | 0.060834
0.017246 | -0.01363 |  | -0.65567 |  | -0.11382 | 0.089585
0.017266 | 0.00096282 |  | 3.7299 |  | -0.15005 | 0.11765
0.017285 | 0.013421 |  | 7.4298 |  | -0.18461 | 0.14444
0.017305 | 0.027732 |  | 11.9701 |  | -0.21574 | 0.16902
0.017324 | 0.041265 |  | 16.0324 |  | -0.24425 | 0.19129
0.017344 | 0.052771 |  | 19.4976 |  | -0.26896 | 0.21029
0.017363 | 0.066171 |  | 23.6665 |  | -0.28869 | 0.22565
0.017383 | 0.078085 |  | 27.1537 |  | -0.30393 | 0.23752
0.017402 | 0.088043 |  | 30.2177 |  | -0.31557 | 0.2465
0.017422 | 0.098761 |  | 33.5494 |  | -0.32318 | 0.25231
0.017441 | 0.10773 |  | 36.3665 |  | -0.32496 | 0.25381
0.017461 | 0.11566 |  | 39.0188 |  | -0.32164 | 0.25117
0.01748 | 0.12314 |  | 41.3123 |  | -0.31459 | 0.24523
0.0175 | 0.12828 |  | 43.2209 |  | -0.3021 | 0.23544
0.01752 | 0.13303 |  | 45.1246 |  | -0.2847 | 0.22184
0.017539 | 0.13623 |  | 46.3004 |  | -0.26475 | 0.20589
0.017559 | 0.13809 |  | 47.3361 |  | -0.24031 | 0.18666
0.017578 | 0.14083 |  | 48.2625 |  | -0.21062 | 0.16328
0.017598 | 0.14121 |  | 48.2474 |  | -0.17811 | 0.13741
0.017617 | 0.14134 |  | 48.4132 |  | -0.14356 | 0.11006
0.017637 | 0.14198 |  | 48.291 |  | -0.10718 | 0.081472
0.017656 | 0.13982 |  | 47.2737 |  | -0.068798 | 0.051336
0.017676 | 0.13782 |  | 46.3493 |  | -0.029032 | 0.02
0.017695 | 0.13464 |  | 44.7757 |  | 0.010894 | -0.01161
0.017715 | 0.12995 |  | 43.0251 |  | 0.051418 | -0.043285
0.017734 | 0.12615 |  | 41.3614 |  | 0.090542 | -0.07378
0.017754 | 0.11943 |  | 38.5155 |  | 0.12657 | -0.10239
0.017773 | 0.11238 |  | 35.9393 |  | 0.16197 | -0.1301
0.017793 | 0.10588 |  | 33.2203 |  | 0.19583 | -0.15638
0.017812 | 0.095859 |  | 29.3254 |  | 0.22573 | -0.17986
0.017832 | 0.087246 |  | 26.2904 |  | 0.25251 | -0.20069
0.017852 | 0.079049 |  | 22.9914 |  | 0.27504 | -0.21828
0.017871 | 0.067275 |  | 18.6888 |  | 0.29278 | -0.232
0.017891 | 0.056763 |  | 14.9377 |  | 0.30713 | -0.24296
0.01791 | 0.045848 |  | 10.7232 |  | 0.31735 | -0.2508
0.01793 | 0.033195 |  | 6.3731 |  | 0.32293 | -0.25488
0.017949 | 0.022269 |  | 2.5076 |  | 0.32327 | -0.25505
0.017969 | 0.0099661 |  | -1.8962 |  | 0.31792 | -0.25064
0.017988 | -0.0025873 |  | -6.0173 |  | 0.30808 | -0.24258
0.018008 | -0.013858 |  | -10.0963 |  | 0.29409 | -0.2314
0.018027 | -0.026771 |  | -14.568 |  | 0.27617 | -0.21706
0.018047 | -0.037688 |  | -18.2301 |  | 0.2542 | -0.19983
0.018066 | -0.047508 |  | -22.034 |  | 0.22739 | -0.17872
0.018086 | -0.058773 |  | -25.9669 |  | 0.19693 | -0.15447
0.018105 | -0.067581 |  | -29.0522 |  | 0.1639 | -0.12832
0.018125 | -0.076661 |  | -32.5181 |  | 0.12807 | -0.10014
0.018145 | -0.086701 |  | -35.8337 |  | 0.090772 | -0.070839
0.018164 | -0.094524 |  | -38.3331 |  | 0.051898 | -0.040304
0.018184 | -0.1035 |  | -40.7934 |  | 0.011235 | -0.00844
0.018203 | -0.11397 |  | -42.7429 |  | -0.028896 | 0.023051
0.018223 | -0.12538 |  | -44.6541 |  | -0.068764 | 0.054136
0.018242 | -0.13658 |  | -46.5805 |  | -0.10726 | 0.08429
0.018262 | -0.14276 |  | -47.6364 |  | -0.14274 | 0.11227
0.018281 | -0.14737 |  | -48.6066 |  | -0.17775 | 0.13936
0.018301 | -0.15125 |  | -49.0791 |  | -0.21041 | 0.16483
0.01832 | -0.15136 |  | -48.8366 |  | -0.23898 | 0.18721
0.01834 | -0.15299 |  | -49.0025 |  | -0.2647 | 0.20724
0.018359 | -0.15426 |  | -48.6658 |  | -0.28505 | 0.22324
0.018379 | -0.15229 |  | -47.6988 |  | -0.30107 | 0.23537
0.018398 | -0.15063 |  | -46.668 |  | -0.31438 | 0.24556
0.018418 | -0.14658 |  | -44.7242 |  | -0.32218 | 0.25179
0.018437 | -0.14172 |  | -42.7358 |  | -0.32529 | 0.25405
0.018457 | -0.13717 |  | -40.8559 |  | -0.32383 | 0.25289
0.018477 | -0.12938 |  | -38.1446 |  | -0.31636 | 0.24688
0.018496 | -0.12212 |  | -35.6023 |  | -0.30489 | 0.23761
0.018516 | -0.11367 |  | -32.5159 |  | -0.28923 | 0.22539
0.018535 | -0.10216 |  | -28.6363 |  | -0.26904 | 0.20956
0.018555 | -0.092676 |  | -25.4312 |  | -0.24563 | 0.19105
0.018574 | -0.081815 |  | -21.7413 |  | -0.21758 | 0.16885
0.018594 | -0.068254 |  | -17.7115 |  | -0.18539 | 0.14337
0.018613 | -0.056127 |  | -14.072 |  | -0.15124 | 0.11638
0.018633 | -0.042235 |  | -9.6026 |  | -0.11469 | 0.087638
0.018652 | -0.027825 |  | -5.3325 |  | -0.076697 | 0.057757
0.018672 | -0.015861 |  | -1.419 |  | -0.0378 | 0.02706
0.018691 | -0.0020925 |  | 3.064 |  | 0.0027502 | -0.0047711
0.018711 | 0.011428 |  | 6.9964 |  | 0.042615 | -0.036092
0.01873 | 0.024213 |  | 11.0597 |  | 0.081466 | -0.066687
0.01875 | 0.038894 |  | 15.4756 |  | 0.12002 | -0.096883
0.01877 | 0.051319 |  | 19.1438 |  | 0.15546 | -0.12475
0.018789 | 0.063725 |  | 23.0769 |  | 0.188 | -0.15032
0.018809 | 0.076499 |  | 26.6882 |  | 0.2191 | -0.17449
0.018828 | 0.086152 |  | 29.6628 |  | 0.24688 | -0.19611
0.018848 | 0.097179 |  | 33.2014 |  | 0.2703 | -0.2145
0.018867 | 0.10731 |  | 36.1424 |  | 0.28941 | -0.22932
0.018887 | 0.11463 |  | 38.6976 |  | 0.30436 | -0.24068
0.018906 | 0.12252 |  | 41.2821 |  | 0.3152 | -0.24909
0.018926 | 0.12762 |  | 42.9114 |  | 0.32134 | -0.25376
0.018945 | 0.13192 |  | 44.8047 |  | 0.32269 | -0.25449
0.018965 | 0.13666 |  | 46.5134 |  | 0.31921 | -0.25149
0.018984 | 0.13795 |  | 47.1609 |  | 0.31039 | -0.24437
0.019004 | 0.1401 |  | 48.2377 |  | 0.29669 | -0.23353
0.019023 | 0.14224 |  | 48.6721 |  | 0.27947 | -0.21964
0.019043 | 0.14112 |  | 48.2356 |  | 0.2585 | -0.20301
0.019062 | 0.1415 |  | 48.3586 |  | 0.23271 | -0.18291
0.019082 | 0.14081 |  | 47.6089 |  | 0.20272 | -0.15916
0.019102 | 0.13763 |  | 46.3962 |  | 0.17017 | -0.13334
0.019121 | 0.13572 |  | 45.4165 |  | 0.13499 | -0.10559
0.019141 | 0.13136 |  | 43.3813 |  | 0.097369 | -0.076041
0.01916 | 0.12597 |  | 41.4136 |  | 0.059354 | -0.046139
0.01918 | 0.12133 |  | 39.2152 |  | 0.020025 | -0.015282
0.019199 | 0.11369 |  | 36.1608 |  | -0.021312 | 0.016945
0.019219 | 0.10662 |  | 33.6097 |  | -0.061331 | 0.048458
0.019238 | 0.099105 |  | 30.3487 |  | -0.099442 | 0.078419
0.019258 | 0.088799 |  | 26.6358 |  | -0.13665 | 0.10735
0.019277 | 0.08004 |  | 23.402 |  | -0.1717 | 0.13461
0.019297 | 0.069548 |  | 19.2068 |  | -0.20384 | 0.15971
0.019316 | 0.057993 |  | 15.2423 |  | -0.23297 | 0.1827
0.019336 | 0.048119 |  | 11.5877 |  | -0.25941 | 0.20324
0.019355 | 0.035574 |  | 7.0515 |  | -0.28187 | 0.22048
0.019375 | 0.023525 |  | 3.0564 |  | -0.29851 | 0.23345
0.019395 | 0.012149 |  | -1.092 |  | -0.31165 | 0.24345
0.019414 | -0.0011909 |  | -5.6304 |  | -0.32132 | 0.25076
0.019434 | -0.012472 |  | -9.3665 |  | -0.32463 | 0.25355
0.019453 | -0.024282 |  | -13.6552 |  | -0.3236 | 0.25261
0.019473 | -0.0368 |  | -17.9381 |  | -0.31847 | 0.24829
0.019492 | -0.046249 |  | -21.3692 |  | -0.30753 | 0.23971
0.019512 | -0.056574 |  | -25.2909 |  | -0.29261 | 0.22788
0.019531 | -0.066723 |  | -28.7824 |  | -0.27359 | 0.21292
0.019551 | -0.074938 |  | -31.8308 |  | -0.25012 | 0.19447
0.01957 | -0.084712 |  | -35.3152 |  | -0.2229 | 0.17284
0.01959 | -0.093393 |  | -37.9426 |  | -0.19159 | 0.14816
0.019609 | -0.1018 |  | -40.3603 |  | -0.15804 | 0.1215
0.019629 | -0.11256 |  | -42.7323 |  | -0.12278 | 0.093654
0.019648 | -0.12245 |  | -44.1788 |  | -0.084212 | 0.063715
0.019668 | -0.13238 |  | -46.0501 |  | -0.044479 | 0.032242
0.019688 | -0.14076 |  | -47.5363 |  | -0.0051757 | 0.00098879
0.019707 | -0.14613 |  | -48.1429 |  | 0.035287 | -0.030592
0.019727 | -0.15108 |  | -49.0087 |  | 0.074878 | -0.061735
0.019746 | -0.15205 |  | -48.958 |  | 0.11169 | -0.090767
0.019766 | -0.15103 |  | -48.6948 |  | 0.14798 | -0.11914
0.019785 | -0.15265 |  | -48.7535 |  | 0.18278 | -0.14634
0.019805 | -0.15196 |  | -47.6734 |  | 0.21402 | -0.17071
0.019824 | -0.14902 |  | -46.5071 |  | 0.24217 | -0.19278
0.019844 | -0.14622 |  | -45.0876 |  | 0.26649 | -0.21172
0.019863 | -0.14129 |  | -42.8758 |  | 0.28629 | -0.22697
0.019883 | -0.13653 |  | -41.1096 |  | 0.30174 | -0.23892
0.019902 | -0.13048 |  | -38.624 |  | 0.31353 | -0.24786
0.019922 | -0.12098 |  | -35.5364 |  | 0.3216 | -0.25389
0.019941 | -0.11277 |  | -32.8446 |  | 0.32346 | -0.25534
0.019961 | -0.10341 |  | -29.2458 |  | 0.32011 | -0.25249
0.01998 | -0.092314 |  | -25.6613 |  | 0.31298 | -0.24659
0.02 | -0.083147 |  | -22.3263 |  | 0.30026 | -0.23651
0.02002 | -0.070901 |  | -18.0958 |  | 0.28354 | -0.22312
0.020039 | -0.057315 |  | -14.2742 |  | 0.26343 | -0.20721
0.020059 | -0.044923 |  | -10.3298 |  | 0.23839 | -0.18746
0.020078 | -0.03011 |  | -5.8523 |  | 0.20939 | -0.16448
0.020098 | -0.017137 |  | -2.0437 |  | 0.17697 | -0.13899
0.020117 | -0.0039516 |  | 2.3795 |  | 0.14207 | -0.11137
0.020137 | 0.010964 |  | 6.7859 |  | 0.10552 | -0.08258
0.020156 | 0.022668 |  | 10.354 |  | 0.067038 | -0.052502
0.020176 | 0.036568 |  | 14.9027 |  | 0.027206 | -0.021214
0.020195 | 0.050796 |  | 18.9334 |  | -0.013094 | 0.010516
0.020215 | 0.061459 |  | 22.1721 |  | -0.053278 | 0.042004
0.020234 | 0.074352 |  | 26.2608 |  | -0.09245 | 0.072555
0.020254 | 0.085752 |  | 29.4557 |  | -0.1292 | 0.10146
0.020273 | 0.094913 |  | 32.4639 |  | -0.16425 | 0.12879
0.020293 | 0.10575 |  | 35.9049 |  | -0.19806 | 0.15506
0.020313 | 0.11354 |  | 38.168 |  | -0.22824 | 0.17886
0.020332 | 0.12027 |  | 40.6516 |  | -0.25464 | 0.19941
0.020352 | 0.12732 |  | 42.8738 |  | -0.27779 | 0.21732
0.020371 | 0.13101 |  | 44.2153 |  | -0.29598 | 0.23138
0.020391 | 0.13537 |  | 46.1731 |  | -0.30941 | 0.24172
0.02041 | 0.13863 |  | 47.206 |  | -0.31944 | 0.24947
0.02043 | 0.13894 |  | 47.6182 |  | -0.32501 | 0.25369
0.020449 | 0.14135 |  | 48.5557 |  | -0.32498 | 0.25368
0.020469 | 0.14192 |  | 48.3445 |  | -0.32005 | 0.24974
0.020488 | 0.14074 |  | 48.0582 |  | -0.31044 | 0.24192
0.020508 | 0.14107 |  | 47.8699 |  | -0.29599 | 0.23056
0.020527 | 0.13828 |  | 46.4647 |  | -0.27737 | 0.216
0.020547 | 0.13508 |  | 45.3175 |  | -0.25522 | 0.19833
0.020566 | 0.13201 |  | 43.7078 |  | -0.22901 | 0.17762
0.020586 | 0.1262 |  | 41.4201 |  | -0.19862 | 0.15378
0.020605 | 0.12165 |  | 39.6103 |  | -0.16529 | 0.12734
0.020625 | 0.11499 |  | 36.6958 |  | -0.12956 | 0.099102
0.020645 | 0.10633 |  | 33.6266 |  | -0.091974 | 0.069524
0.020664 | 0.099593 |  | 30.9413 |  | -0.053049 | 0.038939
0.020684 | 0.08979 |  | 26.9779 |  | -0.013064 | 0.0076152
0.020703 | 0.079899 |  | 23.4353 |  | 0.026819 | -0.023862
0.020723 | 0.071447 |  | 20.0962 |  | 0.066404 | -0.054992
0.020742 | 0.059586 |  | 15.7181 |  | 0.10505 | -0.085206
0.020762 | 0.048459 |  | 11.874 |  | 0.14144 | -0.11383
0.020781 | 0.037412 |  | 7.7 |  | 0.17582 | -0.14078
0.020801 | 0.024222 |  | 3.1324 |  | 0.20757 | -0.16569
0.02082 | 0.013104 |  | -0.54027 |  | 0.23642 | -0.18815
0.02084 | 0.0010807 |  | -4.8366 |  | 0.2619 | -0.20786
0.020859 | -0.012055 |  | -9.1919 |  | 0.28233 | -0.22395
0.020879 | -0.022985 |  | -12.9974 |  | 0.29932 | -0.23681
0.020898 | -0.035196 |  | -17.4758 |  | 0.31252 | -0.24677
0.020918 | -0.046261 |  | -21.2525 |  | 0.31945 | -0.25233
0.020938 | -0.055118 |  | -24.6357 |  | 0.32244 | -0.25429
0.020957 | -0.065765 |  | -28.5417 |  | 0.32155 | -0.2533
0.020977 | -0.074701 |  | -31.6144 |  | 0.31446 | -0.2476
0.020996 | -0.083162 |  | -34.7646 |  | 0.30305 | -0.23834
0.021016 | -0.092869 |  | -37.8093 |  | 0.28763 | -0.22614
0.021035 | -0.10065 |  | -39.9414 |  | 0.26756 | -0.21017
0.021055 | -0.11084 |  | -42.4705 |  | 0.24361 | -0.19126
0.021074 | -0.12279 |  | -44.3826 |  | 0.21504 | -0.16889
0.021094 | -0.13314 |  | -45.8784 |  | 0.1834 | -0.14367
0.021113 | -0.14247 |  | -47.7041 |  | 0.1498 | -0.11706
0.021133 | -0.1472 |  | -48.2365 |  | 0.11292 | -0.088365
0.021152 | -0.15041 |  | -48.7852 |  | 0.074819 | -0.058326
0.021172 | -0.15373 |  | -49.4166 |  | 0.035827 | -0.027464
0.021191 | -0.15312 |  | -48.7571 |  | -0.0055339 | 0.004838
0.021211 | -0.15343 |  | -48.6928 |  | -0.046088 | 0.036604
0.02123 | -0.15391 |  | -48.2734 |  | -0.084134 | 0.06652
0.02125 | -0.15071 |  | -46.5913 |  | -0.12152 | 0.095729
0.02127 | -0.14824 |  | -45.4549 |  | -0.15759 | 0.12389
0.021289 | -0.14471 |  | -43.5653 |  | -0.19154 | 0.15042
0.021309 | -0.13834 |  | -41.1779 |  | -0.22281 | 0.17485
0.021328 | -0.13268 |  | -39.2981 |  | -0.25017 | 0.19611
0.021348 | -0.1248 |  | -36.2443 |  | -0.27367 | 0.21431
0.021367 | -0.11475 |  | -33.1195 |  | -0.29189 | 0.22859
0.021387 | -0.10614 |  | -30.1263 |  | -0.30615 | 0.2395
0.021406 | -0.09566 |  | -26.1865 |  | -0.31874 | 0.24885
0.021426 | -0.08435 |  | -22.8936 |  | -0.32534 | 0.25418
0.021445 | -0.07334 |  | -19.3228 |  | -0.32527 | 0.25432
0.021465 | -0.059237 |  | -14.8976 |  | -0.32156 | 0.25094
0.021484 | -0.045835 |  | -11.0664 |  | -0.31231 | 0.24361
0.021504 | -0.032846 |  | -6.7358 |  | -0.29865 | 0.23298
0.021523 | -0.018644 |  | -2.4325 |  | -0.28236 | 0.22013
0.021543 | -0.0064007 |  | 1.3244 |  | -0.26104 | 0.20341
0.021562 | 0.007611 |  | 5.8097 |  | -0.23491 | 0.18254
0.021582 | 0.021757 |  | 9.8693 |  | -0.20472 | 0.15879
0.021602 | 0.033757 |  | 13.8491 |  | -0.17158 | 0.13267
0.021621 | 0.047644 |  | 18.1914 |  | -0.13723 | 0.10516
0.021641 | 0.059641 |  | 21.5655 |  | -0.10046 | 0.076353
0.02166 | 0.071105 |  | 25.2837 |  | -0.061361 | 0.045677
0.02168 | 0.084047 |  | 29.0721 |  | -0.021803 | 0.014393
0.021699 | 0.09369 |  | 31.8999 |  | 0.01843 | -0.017235
0.021719 | 0.10359 |  | 35.1319 |  | 0.058954 | -0.049126
0.021738 | 0.11297 |  | 37.9008 |  | 0.097487 | -0.079387
0.021758 | 0.11912 |  | 40.0091 |  | 0.13354 | -0.10772
0.021777 | 0.12626 |  | 42.4732 |  | 0.16815 | -0.13478
0.021797 | 0.13142 |  | 44.1816 |  | 0.20075 | -0.16018
0.021816 | 0.13453 |  | 45.6944 |  | 0.23056 | -0.18346
0.021836 | 0.13826 |  | 47.1701 |  | 0.25719 | -0.20421
0.021855 | 0.13912 |  | 47.5536 |  | 0.27901 | -0.22129
0.021875 | 0.14037 |  | 48.1661 |  | 0.29553 | -0.234
0.021895 | 0.14216 |  | 48.5512 |  | 0.30822 | -0.24358
0.021914 | 0.14081 |  | 47.9948 |  | 0.31758 | -0.25067
0.021934 | 0.14044 |  | 47.7587 |  | 0.32222 | -0.25416
0.021953 | 0.13905 |  | 46.8013 |  | 0.32156 | -0.25359
0.021973 | 0.13512 |  | 45.2303 |  | 0.31594 | -0.24881
0.021992 | 0.13247 |  | 43.9997 |  | 0.30482 | -0.23979
0.022012 | 0.12778 |  | 41.8765 |  | 0.2895 | -0.22768
0.022031 | 0.12201 |  | 39.6561 |  | 0.27087 | -0.213
0.022051 | 0.11683 |  | 37.4177 |  | 0.24814 | -0.19518
0.02207 | 0.10871 |  | 34.1692 |  | 0.22116 | -0.1738
0.02209 | 0.10066 |  | 31.1781 |  | 0.18937 | -0.14874
0.022109 | 0.092274 |  | 27.8017 |  | 0.15537 | -0.1218
0.022129 | 0.081861 |  | 23.9764 |  | 0.12023 | -0.093967
0.022148 | 0.072932 |  | 20.7512 |  | 0.081826 | -0.064066
0.022168 | 0.062186 |  | 16.6506 |  | 0.042698 | -0.03315
0.022187 | 0.05 |  | 12.4307 |  | 0.0029875 | -0.0018447
0.022207 | 0.039736 |  | 8.6612 |  | -0.038097 | 0.030137
0.022227 | 0.027285 |  | 4.0945 |  | -0.077107 | 0.060824
0.022246 | 0.015104 |  | 0.060869 |  | -0.11493 | 0.090368
0.022266 | 0.0041159 |  | -3.9592 |  | -0.15152 | 0.11899
0.022285 | -0.0092828 |  | -8.5523 |  | -0.18483 | 0.14507
0.022305 | -0.020648 |  | -12.2238 |  | -0.21693 | 0.16976
0.022324 | -0.031508 |  | -16.3223 |  | -0.24552 | 0.19211
0.022344 | -0.043892 |  | -20.619 |  | -0.26891 | 0.21047
0.022363 | -0.053408 |  | -23.9593 |  | -0.28982 | 0.22653
0.022383 | -0.063178 |  | -27.7006 |  | -0.30543 | 0.2387
0.022402 | -0.072975 |  | -31.0497 |  | -0.31584 | 0.24672
0.022422 | -0.080779 |  | -33.8476 |  | -0.32396 | 0.25271
0.022441 | -0.090489 |  | -37.1322 |  | -0.32606 | 0.25449
0.022461 | -0.099306 |  | -39.6488 |  | -0.32241 | 0.25174
0.02248 | -0.10748 |  | -41.761 |  | -0.31537 | 0.24589
0.0225 | -0.11893 |  | -43.9425 |  | -0.30278 | 0.23594
0.02252 | -0.1296 |  | -45.2958 |  | -0.28576 | 0.22252
0.022539 | -0.13832 |  | -46.8965 |  | -0.26542 | 0.20635
0.022559 | -0.14481 |  | -48.2714 |  | -0.24029 | 0.18655
0.022578 | -0.14781 |  | -48.4938 |  | -0.21144 | 0.16376
0.022598 | -0.15069 |  | -48.9112 |  | -0.17932 | 0.13842
0.022617 | -0.15196 |  | -48.9775 |  | -0.14426 | 0.11081
0.022637 | -0.15153 |  | -48.4828 |  | -0.10828 | 0.082291
0.022656 | -0.15271 |  | -48.0856 |  | -0.069824 | 0.052018
0.022676 | -0.15142 |  | -46.8632 |  | -0.029076 | 0.020073
0.022695 | -0.14819 |  | -45.3578 |  | 0.010271 | -0.011162
0.022715 | -0.14503 |  | -43.7758 |  | 0.049716 | -0.042188
0.022734 | -0.13914 |  | -41.5266 |  | 0.089456 | -0.07311
0.022754 | -0.13312 |  | -39.3073 |  | 0.12622 | -0.10214
0.022773 | -0.12571 |  | -36.5877 |  | 0.16121 | -0.12965
0.022793 | -0.11562 |  | -33.4451 |  | 0.1946 | -0.15561
0.022812 | -0.1067 |  | -30.535 |  | 0.22438 | -0.1789
0.022832 | -0.096563 |  | -26.9409 |  | 0.25135 | -0.19989
0.022852 | -0.085232 |  | -23.2362 |  | 0.27412 | -0.2177
0.022871 | -0.074669 |  | -19.6345 |  | 0.29179 | -0.23137
0.022891 | -0.061554 |  | -15.4151 |  | 0.30646 | -0.24226
0.02291 | -0.047934 |  | -11.4936 |  | 0.3161 | -0.24967
0.02293 | -0.035362 |  | -7.4189 |  | 0.32053 | -0.25306
0.022949 | -0.021239 |  | -2.9731 |  | 0.32199 | -0.25376
0.022969 | -0.008057 |  | 0.86628 |  | 0.31746 | -0.25011
0.022988 | 0.0055466 |  | 5.1578 |  | 0.30665 | -0.24159
0.023008 | 0.020624 |  | 9.6117 |  | 0.29275 | -0.23026
0.023027 | 0.033187 |  | 13.3301 |  | 0.27477 | -0.21599
0.023047 | 0.046125 |  | 17.443 |  | 0.25218 | -0.19832
0.023066 | 0.059202 |  | 21.3268 |  | 0.22617 | -0.17773
0.023086 | 0.070207 |  | 24.7289 |  | 0.19576 | -0.15376
0.023105 | 0.08218 |  | 28.475 |  | 0.1616 | -0.1267
0.023125 | 0.092569 |  | 31.6106 |  | 0.12628 | -0.098678
0.023145 | 0.1016 |  | 34.6282 |  | 0.08913 | -0.069733
0.023164 | 0.11139 |  | 37.6527 |  | 0.049948 | -0.038983
0.023184 | 0.11809 |  | 39.684 |  | 0.010182 | -0.0075222
0.023203 | 0.12424 |  | 41.9729 |  | -0.030782 | 0.024515
0.023223 | 0.13058 |  | 44.0811 |  | -0.070883 | 0.05604
0.023242 | 0.13356 |  | 45.3057 |  | -0.10799 | 0.08518
0.023262 | 0.13676 |  | 46.808 |  | -0.14434 | 0.11332
0.023281 | 0.13961 |  | 47.7127 |  | -0.17936 | 0.14068
0.023301 | 0.14014 |  | 48.0108 |  | -0.21117 | 0.16576
0.02332 | 0.14142 |  | 48.4713 |  | -0.24064 | 0.18863
0.02334 | 0.14152 |  | 48.22 |  | -0.26595 | 0.20821
0.023359 | 0.14036 |  | 47.6812 |  | -0.28567 | 0.22355
0.023379 | 0.13938 |  | 46.9648 |  | -0.30214 | 0.2362
0.023398 | 0.13607 |  | 45.593 |  | -0.31517 | 0.24638
0.023418 | 0.13257 |  | 44.2388 |  | -0.3235 | 0.25281
0.023438 | 0.12861 |  | 42.2847 |  | -0.32667 | 0.25508
0.023457 | 0.12229 |  | 39.8079 |  | -0.32422 | 0.25314
0.023477 | 0.11673 |  | 37.6553 |  | -0.31734 | 0.24756
0.023496 | 0.10977 |  | 34.738 |  | -0.30585 | 0.2385
0.023516 | 0.10114 |  | 31.5255 |  | -0.28965 | 0.22576
0.023535 | 0.093246 |  | 28.456 |  | -0.27034 | 0.21044
0.023555 | 0.083278 |  | 24.6189 |  | -0.24679 | 0.19194
0.023574 | 0.073222 |  | 20.9412 |  | -0.2179 | 0.1692
0.023594 | 0.063406 |  | 17.1984 |  | -0.18618 | 0.14408
0.023613 | 0.0517 |  | 13.0009 |  | -0.152 | 0.11702
0.023633 | 0.040839 |  | 9.1862 |  | -0.11489 | 0.087877
0.023652 | 0.028919 |  | 4.8765 |  | -0.077217 | 0.058198
0.023672 | 0.016016 |  | 0.45328 |  | -0.038419 | 0.02761
0.023691 | 0.0049556 |  | -3.3838 |  | 0.002078 | -0.0042204
0.023711 | -0.0076143 |  | -7.7798 |  | 0.042097 | -0.035839
0.02373 | -0.020278 |  | -11.973 |  | 0.081521 | -0.066804
0.02375 | -0.030881 |  | -15.7969 |  | 0.11927 | -0.096487
0.02377 | -0.042427 |  | -20.0597 |  | 0.15437 | -0.12399
0.023789 | -0.052705 |  | -23.5947 |  | 0.1879 | -0.15003
0.023809 | -0.06154 |  | -26.9245 |  | 0.21852 | -0.17415
0.023828 | -0.07173 |  | -30.6034 |  | 0.24611 | -0.19566
0.023848 | -0.080744 |  | -33.6939 |  | 0.27046 | -0.21462
0.023867 | -0.089307 |  | -36.7346 |  | 0.28893 | -0.22909
0.023887 | -0.098533 |  | -39.3719 |  | 0.30348 | -0.23991
0.023906 | -0.10749 |  | -41.4376 |  | 0.31482 | -0.24852
0.023926 | -0.11876 |  | -43.6747 |  | 0.32038 | -0.25285
0.023945 | -0.13006 |  | -45.3007 |  | 0.32186 | -0.2536
0.023965 | -0.13872 |  | -46.7615 |  | 0.3188 | -0.25101
0.023984 | -0.14574 |  | -48.2034 |  | 0.30959 | -0.24359
0.024004 | -0.14918 |  | -48.5357 |  | 0.29622 | -0.23285
0.024023 | -0.1512 |  | -48.8277 |  | 0.27893 | -0.21922
0.024043 | -0.15326 |  | -49.0182 |  | 0.25731 | -0.20215
0.024063 | -0.15309 |  | -48.4149 |  | 0.23161 | -0.1819
0.024082 | -0.1529 |  | -48.1037 |  | 0.20203 | -0.15849
0.024102 | -0.15155 |  | -47.2831 |  | 0.16948 | -0.13277
0.024121 | -0.14732 |  | -45.5729 |  | 0.1343 | -0.10517
0.024141 | -0.14402 |  | -43.9332 |  | 0.096605 | -0.075509
0.02416 | -0.13996 |  | -41.7112 |  | 0.05783 | -0.044892
0.02418 | -0.13332 |  | -39.4164 |  | 0.018493 | -0.013928
0.024199 | -0.12696 |  | -37.2433 |  | -0.022259 | 0.017908
0.024219 | -0.11831 |  | -34.0451 |  | -0.062169 | 0.049219
0.024238 | -0.10787 |  | -30.7557 |  | -0.1 | 0.079089
0.024258 | -0.098646 |  | -27.4255 |  | -0.13752 | 0.1083
0.024277 | -0.087296 |  | -23.5529 |  | -0.17311 | 0.13593
0.024297 | -0.075394 |  | -20.0902 |  | -0.20524 | 0.1611
0.024316 | -0.063303 |  | -16.2712 |  | -0.23453 | 0.1839
0.024336 | -0.049336 |  | -11.9014 |  | -0.26034 | 0.204
0.024355 | -0.036659 |  | -7.8645 |  | -0.28205 | 0.22079
0.024375 | -0.023117 |  | -3.624 |  | -0.29977 | 0.2343
0.024395 | -0.0088773 |  | 0.4468 |  | -0.31355 | 0.24496
0.024414 | 0.0040312 |  | 4.4321 |  | -0.32239 | 0.25188
0.024434 | 0.018056 |  | 8.8842 |  | -0.326 | 0.25463
0.024453 | 0.03127 |  | 12.9314 |  | -0.32511 | 0.25388
0.024473 | 0.044007 |  | 16.9437 |  | -0.31923 | 0.24911
0.024492 | 0.057353 |  | 20.8576 |  | -0.30867 | 0.24061
0.024512 | 0.068459 |  | 24.1179 |  | -0.29424 | 0.22925
0.024531 | 0.079744 |  | 27.7849 |  | -0.27506 | 0.21425
0.024551 | 0.09161 |  | 31.3029 |  | -0.25155 | 0.19566
0.02457 | 0.10109 |  | 34.1687 |  | -0.22423 | 0.17397
0.02459 | 0.1101 |  | 37.1913 |  | -0.19274 | 0.14915
0.024609 | 0.11782 |  | 39.5518 |  | -0.1591 | 0.12255
0.024629 | 0.12355 |  | 41.5339 |  | -0.12368 | 0.094593
0.024648 | 0.12969 |  | 43.753 |  | -0.085829 | 0.064779
0.024668 | 0.13378 |  | 45.2048 |  | -0.046717 | 0.033931
0.024688 | 0.13643 |  | 46.5133 |  | -0.0061735 | 0.0021547
0.024707 | 0.13934 |  | 47.6059 |  | 0.034142 | -0.029653
0.024727 | 0.14019 |  | 47.8823 |  | 0.072817 | -0.060198
0.024746 | 0.1411 |  | 48.3071 |  | 0.11089 | -0.089847
0.024766 | 0.14173 |  | 48.2176 |  | 0.14687 | -0.1181
0.024785 | 0.14041 |  | 47.5968 |  | 0.18056 | -0.14454
0.024805 | 0.13959 |  | 47.1422 |  | 0.2123 | -0.16923
0.024824 | 0.13719 |  | 45.8863 |  | 0.24046 | -0.19135
0.024844 | 0.13295 |  | 44.2516 |  | 0.26491 | -0.21036
0.024863 | 0.12898 |  | 42.4729 |  | 0.28491 | -0.2258
0.024883 | 0.12322 |  | 40.0228 |  | 0.30008 | -0.23759
0.024902 | 0.11729 |  | 37.7853 |  | 0.31209 | -0.24658
0.024922 | 0.11141 |  | 35.264 |  | 0.31956 | -0.25225
0.024941 | 0.10267 |  | 31.8787 |  | 0.32098 | -0.25347
0.024961 | 0.094078 |  | 28.7276 |  | 0.31878 | -0.25128
0.02498 | 0.085367 |  | 25.2244 |  | 0.31151 | -0.2454
0.025 | 0.074492 |  | 21.2574 |  | 0.2979 | -0.23482
0.02502 | 0.06474 |  | 17.7125 |  | 0.28175 | -0.22159
0.025039 | 0.054077 |  | 13.6375 |  | 0.26153 | -0.20558
0.025059 | 0.0419 |  | 9.4466 |  | 0.2363 | -0.18581
0.025078 | 0.030937 |  | 5.4981 |  | 0.2081 | -0.1634
0.025098 | 0.018569 |  | 1.0337 |  | 0.17535 | -0.13779
0.025117 | 0.0062199 |  | -3.0319 |  | 0.1402 | -0.10988
0.025137 | -0.0053303 |  | -7.1617 |  | 0.1039 | -0.081143
0.025156 | -0.018207 |  | -11.5077 |  | 0.064991 | -0.050809
0.025176 | -0.029567 |  | -15.2664 |  | 0.025927 | -0.019895
0.025195 | -0.040376 |  | -19.4021 |  | -0.013784 | 0.011333
0.025215 | -0.051527 |  | -23.2838 |  | -0.054921 | 0.043331
0.025234 | -0.060737 |  | -26.6088 |  | -0.094056 | 0.07408
0.025254 | -0.070479 |  | -30.3008 |  | -0.13095 | 0.10304
0.025273 | -0.079706 |  | -33.3475 |  | -0.16646 | 0.13068
0.025293 | -0.08744 |  | -36.139 |  | -0.1993 | 0.15628
0.025313 | -0.096878 |  | -39.1871 |  | -0.22944 | 0.17975
0.025332 | -0.10585 |  | -41.2674 |  | -0.25607 | 0.20052
0.025352 | -0.11601 |  | -43.3061 |  | -0.27854 | 0.21808
0.025371 | -0.1285 |  | -45.3492 |  | -0.2975 | 0.23259
0.025391 | -0.13697 |  | -46.5011 |  | -0.31143 | 0.24328
0.02541 | -0.14333 |  | -47.8848 |  | -0.3206 | 0.25042
0.02543 | -0.14889 |  | -48.7041 |  | -0.32619 | 0.25453
0.025449 | -0.15061 |  | -48.6949 |  | -0.32615 | 0.25459
0.025469 | -0.15224 |  | -49.0962 |  | -0.32099 | 0.25063
0.025488 | -0.15325 |  | -48.7662 |  | -0.31197 | 0.24315
0.025508 | -0.15277 |  | -48.0046 |  | -0.29756 | 0.23178
0.025527 | -0.15229 |  | -47.4833 |  | -0.27891 | 0.21724
0.025547 | -0.14841 |  | -45.938 |  | -0.25671 | 0.19974
0.025566 | -0.14393 |  | -44.1263 |  | -0.22981 | 0.17851
0.025586 | -0.1406 |  | -42.2819 |  | -0.19965 | 0.15453
0.025605 | -0.13415 |  | -39.7772 |  | -0.16635 | 0.12829
0.025625 | -0.12744 |  | -37.5563 |  | -0.13038 | 0.10003
0.025645 | -0.1202 |  | -34.7468 |  | -0.093454 | 0.070748
0.025664 | -0.10952 |  | -31.1475 |  | -0.05413 | 0.039748
0.025684 | -0.099838 |  | -27.9505 |  | -0.013592 | 0.0079497
0.025703 | -0.089203 |  | -24.195 |  | 0.026018 | -0.023278
0.025723 | -0.076603 |  | -20.4245 |  | 0.065652 | -0.054406
0.025742 | -0.06595 |  | -16.9782 |  | 0.10401 | -0.084527
0.025762 | -0.052815 |  | -12.6348 |  | 0.14035 | -0.11308
0.025781 | -0.038389 |  | -8.4623 |  | 0.17489 | -0.13999
0.025801 | -0.025738 |  | -4.3213 |  | 0.20675 | -0.16485
0.02582 | -0.011201 |  | 0.1277 |  | 0.23588 | -0.18768
0.02584 | 0.0022205 |  | 3.8399 |  | 0.26096 | -0.20733
0.025859 | 0.014945 |  | 8.0044 |  | 0.28142 | -0.22312
0.025879 | 0.029859 |  | 12.5054 |  | 0.29847 | -0.23604
0.025898 | 0.042748 |  | 16.259 |  | 0.31118 | -0.24595
0.025918 | 0.055269 |  | 20.2943 |  | 0.31884 | -0.25192
0.025937 | 0.068002 |  | 24.0764 |  | 0.32227 | -0.25414
0.025957 | 0.078169 |  | 27.2415 |  | 0.3204 | -0.25245
0.025977 | 0.089165 |  | 30.7482 |  | 0.3133 | -0.2468
0.025996 | 0.099798 |  | 33.8254 |  | 0.30237 | -0.23794
0.026016 | 0.1084 |  | 36.6854 |  | 0.2868 | -0.2256
0.026035 | 0.1169 |  | 39.417 |  | 0.26676 | -0.20976
0.026055 | 0.123 |  | 41.2473 |  | 0.24259 | -0.19074
0.026074 | 0.12843 |  | 43.3751 |  | 0.2141 | -0.16822
0.026094 | 0.13363 |  | 45.2141 |  | 0.18262 | -0.14311
0.026113 | 0.13587 |  | 46.2936 |  | 0.1484 | -0.11618
0.026133 | 0.13864 |  | 47.6426 |  | 0.11192 | -0.087584
0.026152 | 0.14038 |  | 48.0776 |  | 0.074514 | -0.058094
0.026172 | 0.14023 |  | 48.1299 |  | 0.03511 | -0.027143
0.026191 | 0.1415 |  | 48.4148 |  | -0.0061817 | 0.0053039
0.026211 | 0.14065 |  | 47.7739 |  | -0.046635 | 0.037095
0.02623 | 0.13909 |  | 47.1805 |  | -0.085333 | 0.06734
0.02625 | 0.13779 |  | 46.2338 |  | -0.12249 | 0.096415
0.02627 | 0.13332 |  | 44.3137 |  | -0.15817 | 0.12421
0.026289 | 0.1295 |  | 42.8347 |  | -0.1922 | 0.15063
0.026309 | 0.12513 |  | 40.7269 |  | -0.22344 | 0.17506
0.026328 | 0.11815 |  | 38.008 |  | -0.25135 | 0.19678
0.026348 | 0.1124 |  | 35.8493 |  | -0.27454 | 0.21493
0.026367 | 0.10429 |  | 32.5129 |  | -0.2924 | 0.22889
0.026387 | 0.094323 |  | 28.8922 |  | -0.30765 | 0.2403
0.026406 | 0.086384 |  | 25.897 |  | -0.31919 | 0.24928
0.026426 | 0.076139 |  | 21.8914 |  | -0.32494 | 0.25394
0.026445 | 0.065601 |  | 18.2614 |  | -0.32622 | 0.25473
0.026465 | 0.056196 |  | 14.6761 |  | -0.32215 | 0.25148
0.026484 | 0.043703 |  | 9.9942 |  | -0.31268 | 0.24394
0.026504 | 0.031786 |  | 5.9795 |  | -0.29969 | 0.23368
0.026523 | 0.020328 |  | 1.7616 |  | -0.28287 | 0.22036
0.026543 | 0.007307 |  | -2.6944 |  | -0.26125 | 0.20319
0.026562 | -0.0037604 |  | -6.2981 |  | -0.23492 | 0.18251
0.026582 | -0.01571 |  | -10.6352 |  | -0.20516 | 0.15892
0.026602 | -0.028565 |  | -14.9456 |  | -0.17267 | 0.1332
0.026621 | -0.039186 |  | -18.731 |  | -0.13738 | 0.10543
0.026641 | -0.050507 |  | -22.9802 |  | -0.10035 | 0.076089
0.02666 | -0.060316 |  | -26.3263 |  | -0.061869 | 0.045657
0.02668 | -0.068401 |  | -29.4181 |  | -0.021783 | 0.014221
0.026699 | -0.078706 |  | -33.0647 |  | 0.01846 | -0.017354
0.026719 | -0.087519 |  | -35.9451 |  | 0.058058 | -0.048489
0.026738 | -0.095857 |  | -38.8007 |  | 0.096852 | -0.078969
0.026758 | -0.10599 |  | -41.3219 |  | 0.13357 | -0.10782
0.026777 | -0.1156 |  | -42.9758 |  | 0.16832 | -0.13487
0.026797 | -0.12762 |  | -45.088 |  | 0.20081 | -0.16021
0.026816 | -0.13834 |  | -46.6092 |  | 0.22996 | -0.18311
0.026836 | -0.14387 |  | -47.5838 |  | 0.25668 | -0.20384
0.026855 | -0.1494 |  | -48.9247 |  | 0.27866 | -0.22107
0.026875 | -0.15226 |  | -49.0841 |  | 0.29494 | -0.23371
0.026895 | -0.15224 |  | -48.8943 |  | 0.30876 | -0.2441
0.026914 | -0.1541 |  | -48.9901 |  | 0.31801 | -0.25127
0.026934 | -0.15394 |  | -48.2494 |  | 0.32134 | -0.25375
0.026953 | -0.15196 |  | -47.5602 |  | 0.32096 | -0.25321
0.026973 | -0.15019 |  | -46.385 |  | 0.31548 | -0.24863
0.026992 | -0.14628 |  | -44.4661 |  | 0.3045 | -0.2397
0.027012 | -0.1416 |  | -42.7177 |  | 0.28974 | -0.22801
0.027031 | -0.13541 |  | -40.185 |  | 0.27099 | -0.2131
0.027051 | -0.12817 |  | -37.7193 |  | 0.24766 | -0.19471
0.02707 | -0.12156 |  | -35.3011 |  | 0.21984 | -0.17283
0.02709 | -0.11158 |  | -31.6149 |  | 0.18858 | -0.14782
0.027109 | -0.1011 |  | -28.3607 |  | 0.15543 | -0.12148
0.027129 | -0.091675 |  | -25.0036 |  | 0.11967 | -0.093686
0.027148 | -0.078276 |  | -20.7969 |  | 0.081249 | -0.063673
0.027168 | -0.065648 |  | -17.3342 |  | 0.042392 | -0.032783
0.027187 | -0.054194 |  | -13.3387 |  | 0.0023651 | -0.0011988
0.027207 | -0.039731 |  | -8.946 |  | -0.038658 | 0.030742
0.027227 | -0.02651 |  | -5.1415 |  | -0.07762 | 0.061095
0.027246 | -0.013043 |  | -0.51528 |  | -0.11494 | 0.0903
0.027266 | 0.00121 |  | 3.6393 |  | -0.15157 | 0.11899
0.027285 | 0.013287 |  | 7.3287 |  | -0.18633 | 0.14606
0.027305 | 0.027085 |  | 11.9629 |  | -0.21775 | 0.17064
0.027324 | 0.040513 |  | 15.8052 |  | -0.24544 | 0.19226
0.027344 | 0.052499 |  | 19.61 |  | -0.26969 | 0.21102
0.027363 | 0.066146 |  | 23.7762 |  | -0.28932 | 0.22643
0.027383 | 0.077111 |  | 26.7648 |  | -0.30482 | 0.23843
0.027402 | 0.087458 |  | 30.2365 |  | -0.31689 | 0.24763
0.027422 | 0.099286 |  | 33.7397 |  | -0.32408 | 0.25326
0.027441 | 0.10759 |  | 36.175 |  | -0.32607 | 0.25482
0.027461 | 0.11569 |  | 39.0193 |  | -0.32315 | 0.25237
0.02748 | 0.12326 |  | 41.2784 |  | -0.31506 | 0.24581
0.0275 | 0.12764 |  | 43.0436 |  | -0.30254 | 0.23591
0.02752 | 0.13316 |  | 45.2129 |  | -0.2858 | 0.22274
0.027539 | 0.13645 |  | 46.2761 |  | -0.26495 | 0.20622
0.027559 | 0.13765 |  | 47.2428 |  | -0.24086 | 0.18704
0.027578 | 0.14048 |  | 48.2581 |  | -0.21178 | 0.1643
0.027598 | 0.14042 |  | 48.0107 |  | -0.17865 | 0.13826
0.027617 | 0.14097 |  | 48.2866 |  | -0.14437 | 0.11092
0.027637 | 0.14236 |  | 48.3196 |  | -0.10757 | 0.081984
0.027656 | 0.13949 |  | 47.0998 |  | -0.069091 | 0.051672
0.027676 | 0.13756 |  | 46.3434 |  | -0.029697 | 0.020715
0.027695 | 0.13496 |  | 44.8966 |  | 0.010953 | -0.011153
0.027715 | 0.12981 |  | 42.864 |  | 0.05052 | -0.042491
0.027734 | 0.12597 |  | 41.2095 |  | 0.089153 | -0.07273
0.027754 | 0.11979 |  | 38.5879 |  | 0.12678 | -0.10223
0.027773 | 0.11257 |  | 35.8919 |  | 0.16177 | -0.12985
0.027793 | 0.10583 |  | 33.0765 |  | 0.19462 | -0.15544
0.027813 | 0.096447 |  | 29.444 |  | 0.22522 | -0.17922
0.027832 | 0.087724 |  | 26.2952 |  | 0.25176 | -0.20003
0.027852 | 0.078453 |  | 22.6334 |  | 0.27398 | -0.2175
0.027871 | 0.067036 |  | 18.5033 |  | 0.29286 | -0.23192
0.027891 | 0.057228 |  | 14.9938 |  | 0.30692 | -0.24269
0.02791 | 0.045934 |  | 10.7181 |  | 0.31612 | -0.24978
0.02793 | 0.033296 |  | 6.369 |  | 0.32127 | -0.25345
0.027949 | 0.022158 |  | 2.4354 |  | 0.32141 | -0.25344
0.027969 | 0.0091915 |  | -2.1154 |  | 0.31731 | -0.24987
0.027988 | -0.0031828 |  | -6.136 |  | 0.30766 | -0.24205
0.028008 | -0.014133 |  | -10.064 |  | 0.29276 | -0.23026
0.028027 | -0.026762 |  | -14.4765 |  | 0.27505 | -0.21594
0.028047 | -0.037688 |  | -18.208 |  | 0.25253 | -0.19841
0.028066 | -0.048191 |  | -22.2154 |  | 0.22574 | -0.17736
0.028086 | -0.059178 |  | -26.0659 |  | 0.19584 | -0.15346
0.028105 | -0.0676 |  | -29.0578 |  | 0.16204 | -0.12689
0.028125 | -0.076994 |  | -32.5998 |  | 0.12621 | -0.098683
0.028145 | -0.086248 |  | -35.6007 |  | 0.089085 | -0.069474
0.028164 | -0.094018 |  | -38.1215 |  | 0.050355 | -0.039011
0.028184 | -0.10399 |  | -40.9992 |  | 0.010361 | -0.007516
0.028203 | -0.11392 |  | -42.7965 |  | -0.030449 | 0.024353
0.028223 | -0.12493 |  | -44.6282 |  | -0.070504 | 0.055661
0.028242 | -0.13633 |  | -46.5819 |  | -0.10856 | 0.085578
0.028262 | -0.1423 |  | -47.4067 |  | -0.14476 | 0.1139
0.028281 | -0.14708 |  | -48.4572 |  | -0.17934 | 0.14076
0.028301 | -0.15124 |  | -49.0096 |  | -0.21129 | 0.16579
0.02832 | -0.15132 |  | -48.7703 |  | -0.24024 | 0.18837
0.02834 | -0.1523 |  | -49.0586 |  | -0.26578 | 0.20812
0.028359 | -0.15307 |  | -48.4438 |  | -0.28625 | 0.22405
0.028379 | -0.15126 |  | -47.2741 |  | -0.30238 | 0.2363
0.028398 | -0.15007 |  | -46.4489 |  | -0.31503 | 0.24601
0.028418 | -0.14633 |  | -44.5291 |  | -0.32301 | 0.25234
0.028438 | -0.14134 |  | -42.6038 |  | -0.3263 | 0.25475
0.028457 | -0.13793 |  | -40.8104 |  | -0.3246 | 0.25344
0.028477 | -0.1302 |  | -37.8609 |  | -0.31707 | 0.24746
0.028496 | -0.12093 |  | -35.2345 |  | -0.30532 | 0.238
0.028516 | -0.11224 |  | -32.3115 |  | -0.28989 | 0.22588
0.028535 | -0.10127 |  | -28.5413 |  | -0.26973 | 0.20994
0.028555 | -0.091178 |  | -25.2945 |  | -0.24575 | 0.19099
0.028574 | -0.07953 |  | -21.4335 |  | -0.21789 | 0.16918
0.028594 | -0.066763 |  | -17.4425 |  | -0.1859 | 0.1438
0.028613 | -0.055828 |  | -13.9601 |  | -0.15143 | 0.11642
0.028633 | -0.042132 |  | -9.5619 |  | -0.11509 | 0.087865
0.028652 | -0.027943 |  | -5.2953 |  | -0.076971 | 0.057803
0.028672 | -0.014849 |  | -1.1912 |  | -0.037489 | 0.026671
0.028691 | -0.00017986 |  | 3.3276 |  | 0.0025234 | -0.0048863
0.028711 | 0.012816 |  | 7.0642 |  | 0.042287 | -0.036223
0.02873 | 0.025773 |  | 11.1466 |  | 0.081497 | -0.066879
0.02875 | 0.04027 |  | 15.6366 |  | 0.11933 | -0.096592
0.02877 | 0.052573 |  | 19.2051 |  | 0.15506 | -0.1247
0.028789 | 0.064954 |  | 23.0598 |  | 0.18819 | -0.15069
0.028809 | 0.077196 |  | 26.6908 |  | 0.21895 | -0.17462
0.028828 | 0.086922 |  | 29.7262 |  | 0.24686 | -0.19615
0.028848 | 0.097748 |  | 33.3007 |  | 0.27007 | -0.21452
0.028867 | 0.10734 |  | 36.1198 |  | 0.28907 | -0.22934
0.028887 | 0.1147 |  | 38.6181 |  | 0.30449 | -0.24079
0.028906 | 0.12266 |  | 41.2229 |  | 0.31486 | -0.24878
0.028926 | 0.12748 |  | 42.7544 |  | 0.32048 | -0.25313
0.028945 | 0.13185 |  | 44.6912 |  | 0.322 | -0.25417
0.028965 | 0.13665 |  | 46.4177 |  | 0.31855 | -0.25126
0.028984 | 0.13767 |  | 47.0121 |  | 0.30965 | -0.24391
0.029004 | 0.13987 |  | 48.0653 |  | 0.29615 | -0.2332
0.029023 | 0.14181 |  | 48.4103 |  | 0.27899 | -0.21951
0.029043 | 0.14102 |  | 48.1521 |  | 0.25772 | -0.20261
0.029063 | 0.14188 |  | 48.3075 |  | 0.23171 | -0.18218
0.029082 | 0.14061 |  | 47.4018 |  | 0.20174 | -0.15842
0.029102 | 0.13781 |  | 46.4054 |  | 0.169 | -0.1325
0.029121 | 0.136 |  | 45.3286 |  | 0.13375 | -0.10475
0.029141 | 0.13075 |  | 43.0327 |  | 0.096584 | -0.075569
0.02916 | 0.12575 |  | 41.3063 |  | 0.05834 | -0.045492
0.02918 | 0.12127 |  | 39.2837 |  | 0.018305 | -0.01407
0.029199 | 0.11342 |  | 36.2209 |  | -0.022676 | 0.018006
0.029219 | 0.10673 |  | 33.6467 |  | -0.062518 | 0.049364
0.029238 | 0.098581 |  | 30.1974 |  | -0.10088 | 0.079485
0.029258 | 0.087818 |  | 26.3405 |  | -0.13747 | 0.10797
0.029277 | 0.079583 |  | 23.2392 |  | -0.17261 | 0.1352
0.029297 | 0.069583 |  | 19.3584 |  | -0.20572 | 0.16114
0.029316 | 0.058218 |  | 15.444 |  | -0.2349 | 0.18417
0.029336 | 0.047844 |  | 11.5118 |  | -0.26072 | 0.20406
0.029355 | 0.034911 |  | 6.8623 |  | -0.28236 | 0.22067
0.029375 | 0.023233 |  | 2.9367 |  | -0.29905 | 0.23366
0.029395 | 0.012063 |  | -1.1446 |  | -0.31323 | 0.24457
0.029414 | -0.0013418 |  | -5.5858 |  | -0.32278 | 0.25203
0.029434 | -0.012679 |  | -9.3539 |  | -0.32571 | 0.25424
0.029453 | -0.024932 |  | -13.8329 |  | -0.32471 | 0.25317
0.029473 | -0.037363 |  | -18.0444 |  | -0.31896 | 0.24873
0.029492 | -0.04625 |  | -21.3498 |  | -0.30789 | 0.24018
0.029512 | -0.056909 |  | -25.3634 |  | -0.29362 | 0.22873
0.029531 | -0.067045 |  | -28.7601 |  | -0.27468 | 0.21376
0.029551 | -0.075048 |  | -31.7872 |  | -0.25043 | 0.19473
0.02957 | -0.085051 |  | -35.277 |  | -0.22313 | 0.17303
0.02959 | -0.093429 |  | -37.8228 |  | -0.19263 | 0.14891
0.029609 | -0.10207 |  | -40.3823 |  | -0.159 | 0.12244
0.029629 | -0.11303 |  | -42.6686 |  | -0.12313 | 0.094193
0.029648 | -0.12295 |  | -44.1616 |  | -0.084822 | 0.064103
0.029668 | -0.13437 |  | -46.1899 |  | -0.045431 | 0.032919
0.029687 | -0.14333 |  | -47.3597 |  | -0.0054942 | 0.0014033
0.029707 | -0.14747 |  | -48.0249 |  | 0.034859 | -0.030141
0.029727 | -0.15203 |  | -49.1461 |  | 0.073609 | -0.060645
0.029746 | -0.15279 |  | -48.9316 |  | 0.11109 | -0.09012
0.029766 | -0.15173 |  | -48.5679 |  | 0.14768 | -0.11869
0.029785 | -0.15384 |  | -48.6725 |  | 0.18162 | -0.14531
0.029805 | -0.15251 |  | -47.6927 |  | 0.21296 | -0.16987
0.029824 | -0.15011 |  | -46.5711 |  | 0.24151 | -0.19208
0.029844 | -0.14804 |  | -45.0969 |  | 0.26564 | -0.21089
0.029863 | -0.14192 |  | -42.8198 |  | 0.28498 | -0.22587
0.029883 | -0.13756 |  | -40.8919 |  | 0.30051 | -0.23766
0.029902 | -0.132 |  | -38.4919 |  | 0.31277 | -0.24701
0.029922 | -0.12262 |  | -35.7197 |  | 0.31993 | -0.25259
0.029941 | -0.11538 |  | -32.9356 |  | 0.32132 | -0.25359
0.029961 | -0.10481 |  | -29.0574 |  | 0.31892 | -0.25135
0.02998 | -0.092725 |  | -25.5123 |  | 0.31138 | -0.24509
0.03 | -0.082676 |  | -22.2759 |  | 0.29812 | -0.2346
0.03002 | -0.068893 |  | -18.0451 |  | 0.28219 | -0.22187
0.030039 | -0.056403 |  | -14.2434 |  | 0.26215 | -0.20605
0.030059 | -0.044546 |  | -10.2883 |  | 0.23628 | -0.18584
0.030078 | -0.029543 |  | -5.778 |  | 0.20709 | -0.16257
0.030098 | -0.016716 |  | -1.8425 |  | 0.17521 | -0.13711
0.030117 | -0.0034675 |  | 2.467 |  | 0.14026 | -0.10966
0.030137 | 0.010575 |  | 6.6413 |  | 0.10357 | -0.081003
0.030156 | 0.023097 |  | 10.5329 |  | 0.065436 | -0.051021
0.030176 | 0.037259 |  | 15.0365 |  | 0.025547 | -0.019525
0.030195 | 0.050171 |  | 18.7462 |  | -0.015035 | 0.01237
0.030215 | 0.061768 |  | 22.3486 |  | -0.055258 | 0.043805
0.030234 | 0.074989 |  | 26.4414 |  | -0.093912 | 0.073988
0.030254 | 0.085519 |  | 29.4217 |  | -0.13085 | 0.103
0.030273 | 0.095128 |  | 32.5803 |  | -0.16647 | 0.13096
0.030293 | 0.10611 |  | 35.9582 |  | -0.19944 | 0.15667
0.030312 | 0.11384 |  | 38.2302 |  | -0.22959 | 0.18007
0.030332 | 0.12091 |  | 40.7697 |  | -0.25654 | 0.20097
0.030352 | 0.12766 |  | 42.9759 |  | -0.27891 | 0.21846
0.030371 | 0.13141 |  | 44.4356 |  | -0.29687 | 0.2324
0.030391 | 0.13557 |  | 46.1657 |  | -0.31095 | 0.2431
0.03041 | 0.13822 |  | 47.1341 |  | -0.32098 | 0.25093
0.03043 | 0.13972 |  | 47.989 |  | -0.32601 | 0.25486
0.030449 | 0.1421 |  | 48.7075 |  | -0.32597 | 0.2546
0.030469 | 0.14137 |  | 48.2092 |  | -0.32114 | 0.25058
0.030488 | 0.14103 |  | 48.1438 |  | -0.31111 | 0.24263
0.030508 | 0.14135 |  | 47.8322 |  | -0.29673 | 0.23145
0.030527 | 0.13826 |  | 46.5395 |  | -0.27867 | 0.21715
0.030547 | 0.13587 |  | 45.5554 |  | -0.25646 | 0.19949
0.030566 | 0.13249 |  | 43.706 |  | -0.22981 | 0.17856
0.030586 | 0.12648 |  | 41.3936 |  | -0.19877 | 0.15412
0.030605 | 0.12174 |  | 39.5389 |  | -0.16515 | 0.12747
0.030625 | 0.11545 |  | 36.8303 |  | -0.13032 | 0.099915
0.030645 | 0.10776 |  | 33.9367 |  | -0.092791 | 0.070525
0.030664 | 0.1001 |  | 30.7861 |  | -0.053315 | 0.03947
0.030684 | 0.09004 |  | 26.8854 |  | -0.013864 | 0.008163
0.030703 | 0.080861 |  | 23.6795 |  | 0.026461 | -0.023508
0.030723 | 0.071731 |  | 20.1144 |  | 0.066349 | -0.054732
0.030742 | 0.05986 |  | 15.7959 |  | 0.1044 | -0.08464
0.030762 | 0.04925 |  | 12.0711 |  | 0.1411 | -0.11349
0.030781 | 0.037891 |  | 7.7882 |  | 0.175 | -0.14016
0.030801 | 0.024671 |  | 3.2749 |  | 0.2067 | -0.16478
0.03082 | 0.013372 |  | -0.63707 |  | 0.23618 | -0.18761
0.03084 | 0.0012368 |  | -4.9382 |  | 0.26106 | -0.20718
0.030859 | -0.011063 |  | -8.9025 |  | 0.28168 | -0.22337
0.030879 | -0.02209 |  | -12.8719 |  | 0.29854 | -0.23623
0.030898 | -0.03474 |  | -17.3781 |  | 0.31075 | -0.24541
0.030918 | -0.045514 |  | -21.0409 |  | 0.31855 | -0.2514
0.030937 | -0.054963 |  | -24.7045 |  | 0.32221 | -0.25407
0.030957 | -0.065533 |  | -28.381 |  | 0.32035 | -0.25249
0.030977 | -0.073798 |  | -31.3121 |  | 0.31332 | -0.24674
0.030996 | -0.082845 |  | -34.7514 |  | 0.30187 | -0.23731
0.031016 | -0.092571 |  | -37.7169 |  | 0.2858 | -0.22464
0.031035 | -0.10023 |  | -39.9388 |  | 0.26639 | -0.20939
0.031055 | -0.11057 |  | -42.5222 |  | 0.24248 | -0.19061
0.031074 | -0.12176 |  | -44.2127 |  | 0.21385 | -0.16807
0.031094 | -0.13158 |  | -45.6618 |  | 0.18215 | -0.14274
0.031113 | -0.14105 |  | -47.406 |  | 0.14708 | -0.11509
0.031133 | -0.14636 |  | -48.1361 |  | 0.11116 | -0.086907
0.031152 | -0.1501 |  | -48.7934 |  | 0.074438 | -0.057996
0.031172 | -0.15358 |  | -49.1564 |  | 0.034164 | -0.026531
0.031191 | -0.15303 |  | -48.7387 |  | -0.0069056 | 0.0058334
0.031211 | -0.15316 |  | -48.6312 |  | -0.046982 | 0.037402
0.03123 | -0.15318 |  | -47.8044 |  | -0.086355 | 0.068053
0.03125 | -0.1499 |  | -46.5369 |  | -0.12328 | 0.09696
0.03127 | -0.14808 |  | -45.5619 |  | -0.15858 | 0.12454
0.031289 | -0.14393 |  | -43.4411 |  | -0.19285 | 0.15114
0.031309 | -0.1365 |  | -41.1873 |  | -0.22378 | 0.17536
0.031328 | -0.13052 |  | -39.0449 |  | -0.25123 | 0.19678
0.031348 | -0.12272 |  | -35.8738 |  | -0.27481 | 0.21507
0.031367 | -0.1141 |  | -33.0704 |  | -0.29315 | 0.22929
0.031387 | -0.10554 |  | -30.016 |  | -0.30773 | 0.24046
0.031406 | -0.094584 |  | -26.12 |  | -0.31886 | 0.24904
0.031426 | -0.083821 |  | -22.7635 |  | -0.32519 | 0.25389
0.031445 | -0.071798 |  | -18.8103 |  | -0.32668 | 0.25498
0.031465 | -0.05765 |  | -14.6043 |  | -0.32269 | 0.25186
0.031484 | -0.044853 |  | -10.9258 |  | -0.31298 | 0.24415
0.031504 | -0.031274 |  | -6.4394 |  | -0.29914 | 0.23313
0.031523 | -0.01719 |  | -2.2854 |  | -0.28224 | 0.21966
0.031543 | -0.0050987 |  | 1.5477 |  | -0.26111 | 0.20316
0.031563 | 0.0086621 |  | 6.055 |  | -0.23537 | 0.18295
0.031582 | 0.022726 |  | 10.0609 |  | -0.20586 | 0.15936
0.031602 | 0.035451 |  | 14.2105 |  | -0.17237 | 0.13287
0.031621 | 0.049247 |  | 18.408 |  | -0.13643 | 0.10443
0.031641 | 0.061121 |  | 21.7455 |  | -0.1 | 0.075631
0.03166 | 0.072574 |  | 25.5129 |  | -0.062066 | 0.045958
0.03168 | 0.084781 |  | 29.1013 |  | -0.02179 | 0.01437
0.031699 | 0.094487 |  | 32.0873 |  | 0.018714 | -0.017684
0.031719 | 0.10449 |  | 35.3835 |  | 0.058257 | -0.048941
0.031738 | 0.11327 |  | 37.9467 |  | 0.097342 | -0.079368
0.031758 | 0.11975 |  | 40.2309 |  | 0.1342 | -0.10807
0.031777 | 0.12693 |  | 42.6544 |  | 0.16823 | -0.13494
0.031797 | 0.13152 |  | 44.1946 |  | 0.20091 | -0.16063
0.031816 | 0.1348 |  | 45.7907 |  | 0.23085 | -0.18392
0.031836 | 0.13828 |  | 47.0865 |  | 0.25659 | -0.20398
0.031855 | 0.13932 |  | 47.5775 |  | 0.27815 | -0.22079
0.031875 | 0.14115 |  | 48.3887 |  | 0.29553 | -0.2341
0.031895 | 0.14247 |  | 48.5658 |  | 0.30892 | -0.24435
0.031914 | 0.14117 |  | 48.0836 |  | 0.31767 | -0.25105
0.031934 | 0.14064 |  | 47.7331 |  | 0.32175 | -0.25397
0.031953 | 0.13874 |  | 46.6441 |  | 0.32123 | -0.25329
0.031973 | 0.13569 |  | 45.4585 |  | 0.31543 | -0.24851
0.031992 | 0.13331 |  | 44.2024 |  | 0.3045 | -0.23978
0.032012 | 0.12795 |  | 41.9569 |  | 0.28923 | -0.22749
0.032031 | 0.1219 |  | 39.7187 |  | 0.27072 | -0.21271
0.032051 | 0.11618 |  | 37.1454 |  | 0.24765 | -0.19487
0.03207 | 0.10802 |  | 34.0028 |  | 0.21977 | -0.17292
0.03209 | 0.1006 |  | 31.3265 |  | 0.18911 | -0.14828
0.032109 | 0.092239 |  | 27.9158 |  | 0.15497 | -0.12142
0.032129 | 0.081456 |  | 23.9874 |  | 0.11848 | -0.092896
0.032148 | 0.072095 |  | 20.5092 |  | 0.081621 | -0.063819
0.032168 | 0.061288 |  | 16.3797 |  | 0.042924 | -0.033378
0.032188 | 0.049642 |  | 12.3754 |  | 0.0019294 | -0.0011481
0.032207 | 0.039316 |  | 8.5365 |  | -0.039256 | 0.031172
0.032227 | 0.026733 |  | 4.0192 |  | -0.078595 | 0.061997
0.032246 | 0.014549 |  | -0.041622 |  | -0.11583 | 0.0912
0.032266 | 0.0029125 |  | -4.225 |  | -0.15164 | 0.11907
0.032285 | -0.010244 |  | -8.6218 |  | -0.18589 | 0.14574
0.032305 | -0.021408 |  | -12.3831 |  | -0.21756 | 0.17063
0.032324 | -0.032906 |  | -16.649 |  | -0.24609 | 0.19283
0.032344 | -0.044736 |  | -20.6888 |  | -0.27045 | 0.21165
0.032363 | -0.053824 |  | -24.0009 |  | -0.28974 | 0.22664
0.032383 | -0.064139 |  | -27.9243 |  | -0.30529 | 0.23856
0.032402 | -0.074033 |  | -31.3235 |  | -0.31708 | 0.24764
0.032422 | -0.081716 |  | -34.1312 |  | -0.3239 | 0.253
0.032441 | -0.090964 |  | -37.2593 |  | -0.32635 | 0.25479
0.032461 | -0.099722 |  | -39.6687 |  | -0.32391 | 0.25272
0.03248 | -0.10927 |  | -41.9972 |  | -0.31561 | 0.24618
0.0325 | -0.12142 |  | -44.2086 |  | -0.30281 | 0.23613
0.03252 | -0.13211 |  | -45.556 |  | -0.28568 | 0.22265
0.032539 | -0.14152 |  | -47.1928 |  | -0.2648 | 0.20617
0.032559 | -0.14741 |  | -48.1937 |  | -0.24136 | 0.18752
0.032578 | -0.1498 |  | -48.5238 |  | -0.21217 | 0.16467
0.032598 | -0.1534 |  | -49.3276 |  | -0.17852 | 0.13811
0.032617 | -0.15464 |  | -49.0909 |  | -0.14439 | 0.11075
0.032637 | -0.15381 |  | -48.4909 |  | -0.10734 | 0.081694
0.032656 | -0.15364 |  | -48.2561 |  | -0.068671 | 0.051341
0.032676 | -0.15115 |  | -46.933 |  | -0.030217 | 0.021005
0.032695 | -0.14826 |  | -45.4858 |  | 0.010261 | -0.010742
0.032715 | -0.1452 |  | -43.9127 |  | 0.050801 | -0.042745
0.032734 | -0.13945 |  | -41.5087 |  | 0.089547 | -0.073126
0.032754 | -0.13357 |  | -39.4572 |  | 0.12665 | -0.10221
0.032773 | -0.12646 |  | -36.8076 |  | 0.1616 | -0.12965
0.032793 | -0.11657 |  | -33.4266 |  | 0.19461 | -0.15529
0.032813 | -0.10765 |  | -30.5677 |  | 0.22487 | -0.17897
0.032832 | -0.098096 |  | -26.9586 |  | 0.25109 | -0.19955
0.032852 | -0.086159 |  | -23.138 |  | 0.2739 | -0.21719
0.032871 | -0.074741 |  | -19.7744 |  | 0.29261 | -0.23175
0.032891 | -0.061581 |  | -15.5621 |  | 0.30614 | -0.24233
0.03291 | -0.047354 |  | -11.5043 |  | 0.31603 | -0.24968
0.03293 | -0.034966 |  | -7.51 |  | 0.32136 | -0.25358
0.032949 | -0.021004 |  | -3.0138 |  | 0.32126 | -0.25333
0.032969 | -0.0076032 |  | 0.88932 |  | 0.31675 | -0.2496
0.032988 | 0.0047414 |  | 5.0569 |  | 0.30689 | -0.24181
0.033008 | 0.019144 |  | 9.3542 |  | 0.29274 | -0.23024
0.033027 | 0.031927 |  | 13.1596 |  | 0.27463 | -0.21574
0.033047 | 0.044889 |  | 17.4138 |  | 0.25175 | -0.19792
0.033066 | 0.058077 |  | 21.1904 |  | 0.22557 | -0.17717
0.033086 | 0.068883 |  | 24.5628 |  | 0.19553 | -0.15334
0.033105 | 0.081292 |  | 28.4046 |  | 0.16167 | -0.12656
0.033125 | 0.092183 |  | 31.5 |  | 0.12615 | -0.098539
0.033145 | 0.10105 |  | 34.4216 |  | 0.088821 | -0.069339
0.033164 | 0.11097 |  | 37.4347 |  | 0.049502 | -0.038487
0.033184 | 0.11788 |  | 39.5449 |  | 0.009681 | -0.0070339
0.033203 | 0.12414 |  | 41.8718 |  | -0.030559 | 0.024582
0.033223 | 0.13025 |  | 43.8935 |  | -0.070697 | 0.055873
0.033242 | 0.13313 |  | 45.0765 |  | -0.10869 | 0.0856
0.033262 | 0.13662 |  | 46.6365 |  | -0.14475 | 0.11385
0.033281 | 0.13892 |  | 47.4816 |  | -0.17957 | 0.1409
0.033301 | 0.13921 |  | 47.8004 |  | -0.212 | 0.1662
0.03332 | 0.1408 |  | 48.2922 |  | -0.24084 | 0.18874
0.03334 | 0.14029 |  | 47.748 |  | -0.26572 | 0.20806
0.033359 | 0.13908 |  | 47.3335 |  | -0.28631 | 0.22416
0.033379 | 0.13897 |  | 46.9612 |  | -0.30228 | 0.23645
0.033398 | 0.13556 |  | 45.3531 |  | -0.31493 | 0.246
0.033418 | 0.13174 |  | 43.8844 |  | -0.32364 | 0.25275
0.033438 | 0.12824 |  | 42.0837 |  | -0.32631 | 0.2548
0.033457 | 0.12192 |  | 39.5982 |  | -0.32414 | 0.25309
0.033477 | 0.11614 |  | 37.3994 |  | -0.31754 | 0.24772
0.033496 | 0.10935 |  | 34.4349 |  | -0.30565 | 0.23818
0.033516 | 0.10072 |  | 31.2573 |  | -0.28975 | 0.22576
0.033535 | 0.09299 |  | 28.2361 |  | -0.27007 | 0.21019
0.033555 | 0.082828 |  | 24.2746 |  | -0.2458 | 0.19097
0.033574 | 0.072518 |  | 20.6904 |  | -0.21733 | 0.16862
0.033594 | 0.063247 |  | 17.1209 |  | -0.18534 | 0.14329
0.033613 | 0.051036 |  | 12.6673 |  | -0.15122 | 0.11623
0.033633 | 0.039849 |  | 8.8302 |  | -0.11519 | 0.087919
0.033652 | 0.029149 |  | 4.7677 |  | -0.076705 | 0.057698
0.033672 | 0.016002 |  | 0.22013 |  | -0.03729 | 0.02656
0.033691 | 0.0042867 |  | -3.7136 |  | 0.0030418 | -0.0051319
0.033711 | -0.0078358 |  | -8.0149 |  | 0.043516 | -0.03692
0.03373 | -0.020417 |  | -12.1615 |  | 0.082062 | -0.067267
0.03375 | -0.030852 |  | -15.94 |  | 0.11978 | -0.096797
0.03377 | -0.042438 |  | -20.154 |  | 0.15545 | -0.12488
0.033789 | -0.052985 |  | -23.7517 |  | 0.18801 | -0.1504
0.033809 | -0.062266 |  | -27.3588 |  | 0.21949 | -0.17481
0.033828 | -0.073118 |  | -31.1673 |  | 0.24737 | -0.19671
0.033848 | -0.081185 |  | -33.8508 |  | 0.27005 | -0.21459
0.033867 | -0.088856 |  | -36.6208 |  | 0.28975 | -0.22966
0.033887 | -0.099001 |  | -39.5322 |  | 0.30464 | -0.24089
0.033906 | -0.10833 |  | -41.7141 |  | 0.31425 | -0.24838
0.033926 | -0.11949 |  | -43.9032 |  | 0.32113 | -0.25359
0.033945 | -0.13073 |  | -45.5534 |  | 0.32281 | -0.25464
0.033965 | -0.13828 |  | -46.7974 |  | 0.31838 | -0.25104
0.033984 | -0.14482 |  | -48.0425 |  | 0.30981 | -0.24402
0.034004 | -0.14918 |  | -48.5477 |  | 0.29601 | -0.23303
0.034023 | -0.15172 |  | -49.1383 |  | 0.27843 | -0.21902
0.034043 | -0.15337 |  | -49.3433 |  | 0.25779 | -0.20265
0.034063 | -0.15217 |  | -48.4994 |  | 0.23169 | -0.18222
0.034082 | -0.15242 |  | -48.1442 |  | 0.20172 | -0.1584
0.034102 | -0.15217 |  | -47.2731 |  | 0.16915 | -0.13253
0.034121 | -0.1481 |  | -45.5227 |  | 0.1335 | -0.10458
0.034141 | -0.14536 |  | -44.3005 |  | 0.096505 | -0.075484
0.03416 | -0.14078 |  | -42.1418 |  | 0.058114 | -0.045295
0.03418 | -0.13394 |  | -39.4376 |  | 0.017739 | -0.013615
0.034199 | -0.12749 |  | -37.2062 |  | -0.02284 | 0.018328
0.034219 | -0.11731 |  | -33.9939 |  | -0.062267 | 0.04933
0.034238 | -0.10759 |  | -30.7945 |  | -0.10064 | 0.07925
0.034258 | -0.099148 |  | -27.6622 |  | -0.13782 | 0.10828
0.034277 | -0.087224 |  | -23.6729 |  | -0.17263 | 0.13562
0.034297 | -0.075549 |  | -20.1912 |  | -0.20528 | 0.16099
0.034316 | -0.063471 |  | -16.3037 |  | -0.23553 | 0.18438
0.034336 | -0.04929 |  | -11.9133 |  | -0.26107 | 0.2044
0.034355 | -0.036605 |  | -8.1695 |  | -0.28221 | 0.22094
0.034375 | -0.023201 |  | -3.7754 |  | -0.29997 | 0.23448
0.034395 | -0.0089357 |  | 0.57114 |  | -0.31325 | 0.24464
0.034414 | 0.0036484 |  | 4.4865 |  | -0.32195 | 0.25141
0.034434 | 0.017728 |  | 8.928 |  | -0.32619 | 0.25461
0.034453 | 0.031227 |  | 12.7426 |  | -0.32529 | 0.25389
0.034473 | 0.043629 |  | 16.5617 |  | -0.31928 | 0.24908
0.034492 | 0.058025 |  | 20.7989 |  | -0.30837 | 0.2404
0.034512 | 0.069807 |  | 24.2527 |  | -0.29323 | 0.22846
0.034531 | 0.080934 |  | 27.9118 |  | -0.27428 | 0.21333
0.034551 | 0.092552 |  | 31.2945 |  | -0.25097 | 0.19503
0.03457 | 0.10062 |  | 33.8771 |  | -0.22332 | 0.17342
0.03459 | 0.10975 |  | 37.0029 |  | -0.19217 | 0.14862
0.034609 | 0.11819 |  | 39.582 |  | -0.15846 | 0.12186
0.034629 | 0.1236 |  | 41.6169 |  | -0.12259 | 0.093664
0.034648 | 0.12987 |  | 43.82 |  | -0.084616 | 0.063753
0.034668 | 0.13349 |  | 45.0789 |  | -0.04525 | 0.032734
0.034688 | 0.13573 |  | 46.3153 |  | -0.0055406 | 0.0014182
0.034707 | 0.1391 |  | 47.5424 |  | 0.034595 | -0.03016
0.034727 | 0.14014 |  | 47.9162 |  | 0.074403 | -0.061337
0.034746 | 0.14135 |  | 48.419 |  | 0.11184 | -0.090895
0.034766 | 0.14183 |  | 48.2279 |  | 0.14788 | -0.11904
0.034785 | 0.13994 |  | 47.4553 |  | 0.18252 | -0.14589
0.034805 | 0.13936 |  | 47.0712 |  | 0.21352 | -0.17034
0.034824 | 0.13689 |  | 45.6899 |  | 0.24151 | -0.19219
0.034844 | 0.13262 |  | 44.0803 |  | 0.26606 | -0.2112
0.034863 | 0.1293 |  | 42.5736 |  | 0.28586 | -0.22654
0.034883 | 0.12314 |  | 39.9481 |  | 0.30161 | -0.2386
0.034902 | 0.1169 |  | 37.7031 |  | 0.31345 | -0.24776
0.034922 | 0.11099 |  | 35.182 |  | 0.3206 | -0.25326
0.034941 | 0.10159 |  | 31.6013 |  | 0.32264 | -0.25456
0.034961 | 0.093433 |  | 28.6957 |  | 0.3197 | -0.25202
0.03498 | 0.084675 |  | 25.1181 |  | 0.31172 | -0.24563
0.035 | 0.07326 |  | 20.9942 |  | 0.29922 | -0.23553
0.03502 | 0.064371 |  | 17.7354 |  | 0.2828 | -0.22245
0.035039 | 0.053615 |  | 13.52 |  | 0.26234 | -0.20629
0.035059 | 0.040906 |  | 9.106 |  | 0.23775 | -0.18674
0.035078 | 0.030546 |  | 5.3365 |  | 0.20842 | -0.16364
0.035098 | 0.01798 |  | 0.86973 |  | 0.17605 | -0.13802
0.035117 | 0.0055059 |  | -3.1987 |  | 0.14176 | -0.11096
0.035137 | -0.0056749 |  | -7.2031 |  | 0.10463 | -0.08197
0.035156 | -0.019224 |  | -11.7889 |  | 0.066015 | -0.051487
0.035176 | -0.030702 |  | -15.5951 |  | 0.026408 | -0.020197
0.035195 | -0.041308 |  | -19.5875 |  | -0.01412 | 0.011571
0.035215 | -0.052616 |  | -23.4894 |  | -0.054059 | 0.042775
0.035234 | -0.061161 |  | -26.5746 |  | -0.092603 | 0.072913
0.035254 | -0.071028 |  | -30.394 |  | -0.12973 | 0.10208
0.035273 | -0.080994 |  | -33.7186 |  | -0.16561 | 0.13003
0.035293 | -0.088414 |  | -36.3381 |  | -0.19904 | 0.15605
0.035312 | -0.097922 |  | -39.371 |  | -0.22886 | 0.17939
0.035332 | -0.10727 |  | -41.3794 |  | -0.25533 | 0.19991
0.035352 | -0.1172 |  | -43.343 |  | -0.27774 | 0.21736
0.035371 | -0.13016 |  | -45.5849 |  | -0.29561 | 0.23127
0.035391 | -0.1393 |  | -46.649 |  | -0.30999 | 0.24229
0.03541 | -0.14488 |  | -47.954 |  | -0.32012 | 0.25013
0.03543 | -0.1496 |  | -48.9043 |  | -0.32508 | 0.25389
0.035449 | -0.15178 |  | -48.836 |  | -0.32517 | 0.2539
0.035469 | -0.15357 |  | -49.2121 |  | -0.31967 | 0.24957
0.035488 | -0.15451 |  | -48.8727 |  | -0.3099 | 0.24168
0.035508 | -0.15355 |  | -48.0688 |  | -0.2965 | 0.23099
0.035527 | -0.15241 |  | -47.4677 |  | -0.27782 | 0.21642
0.035547 | -0.14968 |  | -45.855 |  | -0.25542 | 0.19874
0.035566 | -0.14556 |  | -44.2224 |  | -0.22898 | 0.17789
0.035586 | -0.14119 |  | -42.3764 |  | -0.19761 | 0.15312
0.035605 | -0.13465 |  | -39.743 |  | -0.16448 | 0.12663
0.035625 | -0.1277 |  | -37.4527 |  | -0.12966 | 0.099274
0.035645 | -0.12005 |  | -34.5148 |  | -0.092009 | 0.069913
0.035664 | -0.10959 |  | -31.0484 |  | -0.053004 | 0.038991
0.035684 | -0.099621 |  | -27.9635 |  | -0.012698 | 0.0071962
0.035703 | -0.089094 |  | -24.1702 |  | 0.027891 | -0.02479
0.035723 | -0.077306 |  | -20.3968 |  | 0.067186 | -0.055721
0.035742 | -0.065935 |  | -16.8277 |  | 0.10537 | -0.085501
0.035762 | -0.052062 |  | -12.3984 |  | 0.14144 | -0.11385
0.035781 | -0.037841 |  | -8.2807 |  | 0.17562 | -0.14059
0.035801 | -0.024859 |  | -4.2424 |  | 0.2081 | -0.16583
0.03582 | -0.010455 |  | 0.20297 |  | 0.23676 | -0.18838
0.03584 | 0.0025052 |  | 3.9883 |  | 0.26187 | -0.20796
0.035859 | 0.015402 |  | 8.2154 |  | 0.28316 | -0.22434
0.035879 | 0.030158 |  | 12.6864 |  | 0.29924 | -0.23683
0.035898 | 0.042777 |  | 16.3299 |  | 0.3112 | -0.24604
0.035918 | 0.055667 |  | 20.4364 |  | 0.31933 | -0.25207
0.035937 | 0.068366 |  | 24.1692 |  | 0.32281 | -0.25463
0.035957 | 0.078464 |  | 27.2971 |  | 0.32138 | -0.25339
0.035977 | 0.090136 |  | 31.0036 |  | 0.31446 | -0.24774
0.035996 | 0.10049 |  | 33.974 |  | 0.30231 | -0.23808
0.036016 | 0.10867 |  | 36.7329 |  | 0.28651 | -0.22537
0.036035 | 0.11783 |  | 39.6457 |  | 0.26666 | -0.20968
0.036055 | 0.12391 |  | 41.5047 |  | 0.24281 | -0.19088
0.036074 | 0.12909 |  | 43.5403 |  | 0.21546 | -0.16903
0.036094 | 0.13451 |  | 45.3611 |  | 0.18317 | -0.14375
0.036113 | 0.13652 |  | 46.3748 |  | 0.14814 | -0.11602
0.036133 | 0.13912 |  | 47.684 |  | 0.11211 | -0.087443
0.036152 | 0.14106 |  | 48.1722 |  | 0.074115 | -0.0579
0.036172 | 0.14086 |  | 48.2431 |  | 0.034962 | -0.027009
0.036191 | 0.14209 |  | 48.5858 |  | -0.0057312 | 0.0049649
0.036211 | 0.14109 |  | 47.7939 |  | -0.046305 | 0.036786
0.03623 | 0.1391 |  | 47.0511 |  | -0.084639 | 0.066935
0.03625 | 0.13818 |  | 46.3543 |  | -0.12237 | 0.096056
0.03627 | 0.13397 |  | 44.4925 |  | -0.15835 | 0.12426
0.036289 | 0.12958 |  | 42.8569 |  | -0.19145 | 0.15037
0.036309 | 0.12521 |  | 40.8174 |  | -0.22318 | 0.17482
0.036328 | 0.1181 |  | 38.0261 |  | -0.25114 | 0.19654
0.036348 | 0.11177 |  | 35.5995 |  | -0.27338 | 0.21401
0.036367 | 0.10412 |  | 32.3866 |  | -0.29194 | 0.22833
0.036387 | 0.094692 |  | 28.9222 |  | -0.30719 | 0.23998
0.036406 | 0.086776 |  | 25.8622 |  | -0.31825 | 0.24841
0.036426 | 0.076769 |  | 21.962 |  | -0.32424 | 0.2532
0.036445 | 0.06583 |  | 18.0941 |  | -0.32502 | 0.25396
0.036465 | 0.055765 |  | 14.2381 |  | -0.32127 | 0.25066
0.036484 | 0.043418 |  | 9.7806 |  | -0.31234 | 0.2435
0.036504 | 0.03185 |  | 5.8806 |  | -0.29851 | 0.23282
0.036523 | 0.020443 |  | 1.7487 |  | -0.2812 | 0.219
0.036543 | 0.0073528 |  | -2.6925 |  | -0.25966 | 0.20198
0.036562 | -0.0041178 |  | -6.5458 |  | -0.23372 | 0.18155
0.036582 | -0.016341 |  | -10.9237 |  | -0.2043 | 0.15815
0.036602 | -0.028568 |  | -15.0685 |  | -0.17143 | 0.13226
0.036621 | -0.038812 |  | -18.7604 |  | -0.13606 | 0.10441
0.036641 | -0.050085 |  | -22.9547 |  | -0.098737 | 0.075053
0.03666 | -0.059987 |  | -26.3889 |  | -0.060104 | 0.0445
0.03668 | -0.068789 |  | -29.6999 |  | -0.020836 | 0.013448
0.036699 | -0.078785 |  | -33.2054 |  | 0.019715 | -0.018241
0.036719 | -0.086931 |  | -35.8443 |  | 0.059806 | -0.049862
0.036738 | -0.095488 |  | -38.7355 |  | 0.097748 | -0.079851
0.036758 | -0.10569 |  | -41.3097 |  | 0.1347 | -0.10869
0.036777 | -0.11559 |  | -43.0438 |  | 0.16952 | -0.13589
0.036797 | -0.12768 |  | -45.1119 |  | 0.20144 | -0.16076
0.036816 | -0.13762 |  | -46.6002 |  | 0.23152 | -0.18416
0.036836 | -0.14246 |  | -47.6106 |  | 0.25758 | -0.20472
0.036855 | -0.14795 |  | -48.7226 |  | 0.27895 | -0.22131
0.036875 | -0.15115 |  | -48.9355 |  | 0.29658 | -0.23465
0.036895 | -0.15096 |  | -49.0291 |  | 0.30925 | -0.24452
0.036914 | -0.1531 |  | -49.0578 |  | 0.31802 | -0.25124
0.036934 | -0.15355 |  | -48.2686 |  | 0.32281 | -0.25475
0.036953 | -0.1514 |  | -47.5115 |  | 0.32182 | -0.25393
0.036973 | -0.15009 |  | -46.2449 |  | 0.31599 | -0.24902
0.036992 | -0.14618 |  | -44.4176 |  | 0.30504 | -0.24013
0.037012 | -0.14166 |  | -42.7289 |  | 0.28955 | -0.22769
0.037031 | -0.13646 |  | -40.2991 |  | 0.27109 | -0.21304
0.037051 | -0.12836 |  | -37.6561 |  | 0.2479 | -0.19508
0.03707 | -0.12072 |  | -35.0867 |  | 0.22002 | -0.17301
0.03709 | -0.11071 |  | -31.6962 |  | 0.18907 | -0.14833
0.037109 | -0.099945 |  | -28.3225 |  | 0.15497 | -0.12142
0.037129 | -0.090686 |  | -24.8772 |  | 0.11879 | -0.092982
0.037148 | -0.07854 |  | -20.8965 |  | 0.081488 | -0.063737
0.037168 | -0.066272 |  | -17.308 |  | 0.042307 | -0.0329
0.037187 | -0.054042 |  | -13.2908 |  | 0.0016645 | -0.00092636
0.037207 | -0.040158 |  | -8.8994 |  | -0.038885 | 0.030833
0.037227 | -0.027211 |  | -5.0179 |  | -0.078107 | 0.061577
0.037246 | -0.013039 |  | -0.54163 |  | -0.11566 | 0.091
0.037266 | 0.0013924 |  | 3.6584 |  | -0.15178 | 0.1192
0.037285 | 0.013874 |  | 7.4132 |  | -0.18585 | 0.14579
0.037305 | 0.027863 |  | 11.9455 |  | -0.21725 | 0.17029
0.037324 | 0.041421 |  | 15.8483 |  | -0.24565 | 0.1924
0.037344 | 0.053418 |  | 19.4945 |  | -0.27008 | 0.2114
0.037363 | 0.066583 |  | 23.5844 |  | -0.28963 | 0.22654
0.037383 | 0.078184 |  | 26.9392 |  | -0.30487 | 0.23826
0.037402 | 0.088757 |  | 30.3417 |  | -0.31653 | 0.24722
0.037422 | 0.099399 |  | 33.6462 |  | -0.32371 | 0.25278
0.037441 | 0.1074 |  | 36.1083 |  | -0.32577 | 0.25447
0.037461 | 0.11514 |  | 38.7942 |  | -0.32304 | 0.25221
0.03748 | 0.12256 |  | 41.1766 |  | -0.31514 | 0.24571
0.0375 | 0.12776 |  | 43.0706 |  | -0.30208 | 0.23536
0.03752 | 0.13278 |  | 45.0617 |  | -0.28504 | 0.22201
0.037539 | 0.13585 |  | 46.2028 |  | -0.26462 | 0.20587
0.037559 | 0.13747 |  | 47.0822 |  | -0.24014 | 0.18655
0.037578 | 0.13999 |  | 48.0359 |  | -0.21122 | 0.16383
0.037598 | 0.14091 |  | 48.2188 |  | -0.17847 | 0.13792
0.037617 | 0.14126 |  | 48.3124 |  | -0.14322 | 0.10998
0.037637 | 0.14113 |  | 47.9419 |  | -0.10651 | 0.081123
0.037656 | 0.13879 |  | 46.9161 |  | -0.068326 | 0.051218
0.037676 | 0.13701 |  | 46.1238 |  | -0.028948 | 0.020127
0.037695 | 0.13427 |  | 44.6892 |  | 0.011213 | -0.0117
0.037715 | 0.1297 |  | 42.863 |  | 0.051648 | -0.043457
0.037734 | 0.12549 |  | 41.0373 |  | 0.090753 | -0.074104
0.037754 | 0.11876 |  | 38.2313 |  | 0.12751 | -0.10298
0.037773 | 0.11143 |  | 35.5777 |  | 0.16226 | -0.13017
0.037793 | 0.1051 |  | 32.941 |  | 0.19517 | -0.15596
0.037812 | 0.09576 |  | 29.3595 |  | 0.22558 | -0.17969
0.037832 | 0.086575 |  | 26.089 |  | 0.25236 | -0.20052
0.037852 | 0.07767 |  | 22.4973 |  | 0.27505 | -0.21824
0.037871 | 0.066246 |  | 18.3601 |  | 0.29357 | -0.23243
0.037891 | 0.055891 |  | 14.6751 |  | 0.30719 | -0.2429
0.03791 | 0.044844 |  | 10.4725 |  | 0.31639 | -0.25001
0.03793 | 0.032345 |  | 6.1653 |  | 0.32155 | -0.25369
0.037949 | 0.021288 |  | 2.274 |  | 0.32184 | -0.25377
0.037969 | 0.0089955 |  | -2.0633 |  | 0.31747 | -0.25015
0.037988 | -0.003586 |  | -6.2018 |  | 0.30811 | -0.24247
0.038008 | -0.015064 |  | -10.3253 |  | 0.2934 | -0.23077
0.038027 | -0.027633 |  | -14.7425 |  | 0.27462 | -0.21586
0.038047 | -0.038475 |  | -18.4048 |  | 0.25239 | -0.19831
0.038066 | -0.048213 |  | -22.1351 |  | 0.22595 | -0.17753
0.038086 | -0.05932 |  | -26.0499 |  | 0.19574 | -0.15366
0.038105 | -0.068519 |  | -29.3087 |  | 0.16236 | -0.12729
0.038125 | -0.077726 |  | -32.8252 |  | 0.12611 | -0.098735
0.038145 | -0.087196 |  | -35.8724 |  | 0.088777 | -0.069279
0.038164 | -0.09447 |  | -38.1874 |  | 0.050137 | -0.038852
0.038184 | -0.10413 |  | -40.9093 |  | 0.0096124 | -0.007075
0.038203 | -0.11516 |  | -42.975 |  | -0.030576 | 0.024568
0.038223 | -0.12596 |  | -44.7806 |  | -0.069744 | 0.055324
0.038242 | -0.13688 |  | -46.7143 |  | -0.10814 | 0.08529
0.038262 | -0.14253 |  | -47.4981 |  | -0.14491 | 0.11399
0.038281 | -0.14662 |  | -48.3652 |  | -0.17958 | 0.14097
0.038301 | -0.15163 |  | -49.1978 |  | -0.21183 | 0.16614
0.03832 | -0.15263 |  | -48.9762 |  | -0.24064 | 0.18864
0.03834 | -0.15404 |  | -48.9584 |  | -0.26504 | 0.20763
0.038359 | -0.15522 |  | -48.6044 |  | -0.28527 | 0.22339
0.038379 | -0.15226 |  | -47.4832 |  | -0.30227 | 0.23629
0.038398 | -0.15028 |  | -46.423 |  | -0.31556 | 0.24653
0.038418 | -0.14752 |  | -44.7991 |  | -0.32327 | 0.25275
0.038437 | -0.14198 |  | -42.87 |  | -0.32582 | 0.25443
0.038457 | -0.13691 |  | -40.807 |  | -0.32397 | 0.25279
0.038477 | -0.12978 |  | -37.9899 |  | -0.31667 | 0.24714
0.038496 | -0.12149 |  | -35.3641 |  | -0.30489 | 0.23784
0.038516 | -0.11372 |  | -32.4339 |  | -0.28951 | 0.22575
0.038535 | -0.1029 |  | -28.6955 |  | -0.26964 | 0.2099
0.038555 | -0.091703 |  | -25.3931 |  | -0.24535 | 0.19078
0.038574 | -0.081237 |  | -21.6734 |  | -0.21707 | 0.16868
0.038594 | -0.068622 |  | -17.5744 |  | -0.18501 | 0.1432
0.038613 | -0.055925 |  | -13.9065 |  | -0.15068 | 0.11597
0.038633 | -0.042596 |  | -9.7009 |  | -0.11469 | 0.087618
0.038652 | -0.028134 |  | -5.4321 |  | -0.076532 | 0.057639
0.038672 | -0.01458 |  | -1.2398 |  | -0.037206 | 0.026673
0.038691 | -0.00086731 |  | 3.1471 |  | 0.0030048 | -0.0052
0.038711 | 0.012139 |  | 6.9966 |  | 0.043477 | -0.037083
0.03873 | 0.024817 |  | 11.1329 |  | 0.082367 | -0.067556
0.03875 | 0.038753 |  | 15.4635 |  | 0.11955 | -0.096793
0.03877 | 0.051023 |  | 19.0656 |  | 0.15495 | -0.12447
0.038789 | 0.06318 |  | 22.8743 |  | 0.18853 | -0.15055
0.038809 | 0.075918 |  | 26.665 |  | 0.21963 | -0.17488
0.038828 | 0.086411 |  | 29.8941 |  | 0.24704 | -0.1963
0.038848 | 0.097112 |  | 33.1368 |  | 0.27058 | -0.21456
0.038867 | 0.10664 |  | 35.9272 |  | 0.28935 | -0.22913
0.038887 | 0.11425 |  | 38.495 |  | 0.30389 | -0.24028
0.038906 | 0.12203 |  | 40.9694 |  | 0.31511 | -0.2487
0.038926 | 0.12746 |  | 42.822 |  | 0.32114 | -0.25326
0.038945 | 0.13245 |  | 44.8403 |  | 0.32167 | -0.25378
0.038965 | 0.13662 |  | 46.2705 |  | 0.31813 | -0.25074
0.038984 | 0.13775 |  | 46.9319 |  | 0.3095 | -0.24356
0.039004 | 0.14006 |  | 48.0385 |  | 0.29565 | -0.23267
0.039023 | 0.14154 |  | 48.3413 |  | 0.27853 | -0.21907
0.039043 | 0.14089 |  | 48.1237 |  | 0.25714 | -0.20224
[5 empty] | 0.23107 | -0.1817
[5 empty] | 0.20145 | -0.15805
[5 empty] | 0.168 | -0.13177
[5 empty] | 0.13277 | -0.10397
[5 empty] | 0.096384 | -0.075178
[5 empty] | 0.05767 | -0.044819
[5 empty] | 0.017565 | -0.013197
[5 empty] | -0.023388 | 0.018891
[5 empty] | -0.063324 | 0.050183
[5 empty] | -0.10144 | 0.080022
[5 empty] | -0.13823 | 0.10867
[5 empty] | -0.17285 | 0.1357
[5 empty] | -0.20576 | 0.1612
[5 empty] | -0.2359 | 0.18468
[5 empty] | -0.26142 | 0.20472
[5 empty] | -0.28252 | 0.22112
[5 empty] | -0.2998 | 0.23426
[5 empty] | -0.3134 | 0.24461
[5 empty] | -0.32235 | 0.25181
[5 empty] | -0.32615 | 0.25474
[5 empty] | -0.32514 | 0.2538
[5 empty] | -0.31935 | 0.24923
[5 empty] | -0.30842 | 0.24055
[5 empty] | -0.29299 | 0.22838
[5 empty] | -0.27415 | 0.2133
[5 empty] | -0.25102 | 0.1951
[5 empty] | -0.22343 | 0.17354
[5 empty] | -0.19249 | 0.14893
[5 empty] | -0.15858 | 0.12201
[5 empty] | -0.12249 | 0.093512
[5 empty] | -0.084461 | 0.063669
[5 empty] | -0.045083 | 0.032679
[5 empty] | -0.005531 | 0.0012923
[5 empty] | 0.035186 | -0.030514
[5 empty] | 0.074979 | -0.061606
[5 empty] | 0.11187 | -0.09079
[5 empty] | 0.1483 | -0.11926
[5 empty] | 0.18268 | -0.14615
[5 empty] | 0.2134 | -0.17025
[5 empty] | 0.24175 | -0.19225
[5 empty] | 0.26599 | -0.21121
[5 empty] | 0.28578 | -0.22658
[5 empty] | 0.30197 | -0.23899
[5 empty] | 0.31352 | -0.24792
[5 empty] | 0.32057 | -0.25309
[5 empty] | 0.32261 | -0.2545
[5 empty] | 0.31894 | -0.25167
[5 empty] | 0.31153 | -0.24537