## EtaStar_Disp
η* 計算シート (変位入力版) Disp→Acc: a = -(2πf)²·d/1000
■ 入力パラメータ
サンプリング周波数 fs | 5119.9998 | Hz | A列全体平均から自動算出
データ点数 N | 2048 | 点
加振周波数 f | 50 | Hz | 黄色: 加振周波数
粉体質量 m_p | 1.61 | g | 黄色: 粉体のみ(基準ジグなら 0)
容器質量 m_c | 2.1 | g | 黄色: 容器(ジグ)質量
合計質量 m_tot | 3.71 | g
角周波数 ω | 314.1593 | rad/s
■ 使い方
1. 「TimeData」シート: A列=時刻[s], B列=力[N], C列=変位[mm] を貼り付け
2. 黄色セルに 加振周波数 f, 粉体質量 m_p, 容器質量 m_c を入力
3. ★ η* の行に答えが自動表示
※ 加速度は a = -(2πf)²·d/1000 でシート内部換算
■ 計算式
D(f) = Σ d[n]·exp(-j2πf·t[n]) ※d はmm単位の生DFT
X(f) = -(2πf)²·D/1000 ※加速度DFT [m/s²]
Y(f) = Σ F[n]·exp(-j2πf·t[n]) ※力DFT
η* = -2π·Im(X*·Y) / (m_tot · ¦X¦²) ※論文式(2)
■ 計算結果
項目 | 値 | 単位 | 備考
Re(D) [変位DFT, mm単位] | 0
Im(D) [変位DFT, mm単位] | 0
Re(Y) [力DFT] | 1139.0163
Im(Y) [力DFT] | -343.3766
Re(X) [加速度DFT = -ω²·D/1000] | 0
Im(X) | 0
¦X¦² (加速度パワー) | 0
Re(P_cross) = Re(X)·Re(Y)+Im(X)·Im(Y) | 0
Im(P_cross) = Re(X)·Im(Y)-Im(X)·Re(Y) | 0
A_disp (変位振幅) | 0 | mm
A_acc (加速度振幅) | 0 | m/s²
v_c,max (容器最大速度) | 0 | m/s
★ η* (Reduced Loss Factor) | #DIV/0! | - | 論文 式(2)
(検算) E_diss [J] | 0 | J
(検算) 基準KE ½·m_tot·v² [J] | 0 | J
(検算) E_diss / KE | #DIV/0! | - | η* と一致するはず

## EtaStar_Acc
η* 計算シート (加速度入力版) Acc 直接使用
■ 入力パラメータ
サンプリング周波数 fs | 5119.9998 | Hz | A列全体平均から自動算出
データ点数 N | 2048 | 点
加振周波数 f | 50 | Hz | 黄色: 加振周波数
粉体質量 m_p | 0.787 | g | 黄色: 粉体のみ(基準ジグなら 0)
容器質量 m_c | 0.88 | g | 黄色: 容器(ジグ)質量
合計質量 m_tot | 1.667 | g
角周波数 ω | 314.1593 | rad/s
■ 使い方
1. 「TimeData」シート: A列=時刻[s], B列=力[N], D列=加速度[m/s²] を貼り付け
2. 黄色セルに 加振周波数 f, 粉体質量 m_p, 容器質量 m_c を入力
3. ★ η* の行に答えが自動表示
※ 加速度を直接使用(微分・変換なし)
■ 計算式
X(f) = Σ a[n]·exp(-j2πf·t[n]) ※加速度DFT [m/s²]
Y(f) = Σ F[n]·exp(-j2πf·t[n]) ※力DFT
η* = -2π·Im(X*·Y) / (m_tot · ¦X¦²) ※論文式(2)
■ 計算結果
項目 | 値 | 単位 | 備考
Re(Y) [力DFT] | 1139.0163
Im(Y) [力DFT] | -343.3766
Re(X) [加速度DFT] | 360018.601
Im(X) [加速度DFT] | -55411.4741
¦X¦² (加速度パワー) | 132683824504.818
Re(P_cross) = Re(X)·Re(Y)+Im(X)·Im(Y) | 429094059.9425
Im(P_cross) = Re(X)·Im(Y)-Im(X)·Re(Y) | -60507375.1315
A_acc (加速度振幅) | 355.7206 | m/s²
v_c,max (容器最大速度) | 1.1323 | m/s
★ η* (Reduced Loss Factor) | 1.7188 | - | 論文 式(2)
(検算) E_diss [J] | 0.0018368 | J
(検算) 基準KE ½·m_tot·v² [J] | 0.0010686 | J
(検算) E_diss / KE | 1.7188 | - | η* と一致するはず

## TimeData
時刻 t [s] | 力 F [N] | 変位 d [mm] ← Disp版で使う | 加速度 a [m/s²] ← Acc版で使う
0 | 0.9655 |  | 347.7632 | ← A: 時刻[s], B: 力[N] は両方で使用 | -1.1059 | 0.9655
0.00019531 | 0.97739 |  | 351.5296 | ← C: 変位[mm] → EtaStar_Disp シート | -1.1179 | 0.97739
0.00039063 | 0.98776 |  | 354.289 | ← D: 加速度[m/s²] → EtaStar_Acc シート | -1.1266 | 0.98776
0.00058594 | 0.98589 |  | 352.6434 | ※ どちらか片方のみ埋めればOK(使う方のシートで計算) | -1.1214 | 0.98589
0.00078125 | 0.98184 |  | 350.6186 |  | -1.115 | 0.98184
0.00097656 | 0.97614 |  | 348.3082 |  | -1.1076 | 0.97614
0.0011719 | 0.96428 |  | 342.6308 |  | -1.0896 | 0.96428
0.0013672 | 0.9561 |  | 337.4399 |  | -1.0731 | 0.9561
0.0015625 | 0.95486 |  | 331.3943 |  | -1.0538 | 0.95486
0.0017578 | 0.98855 |  | 322.6264 |  | -1.026 | 0.98855
0.0019531 | 1.104 |  | 314.4994 |  | -1.0001 | 1.104
0.0021484 | 1.3039 |  | 304.5535 |  | -0.96848 | 1.3039
0.0023437 | 1.5743 |  | 292.3691 |  | -0.92973 | 1.5743
0.0025391 | 1.8835 |  | 280.3872 |  | -0.89163 | 1.8835
0.0027344 | 1.9963 |  | 266.9525 |  | -0.84891 | 1.9963
0.0029297 | 1.6614 |  | 253.8752 |  | -0.80732 | 1.6614
0.003125 | 1.1049 |  | 241.9868 |  | -0.76952 | 1.1049
0.0033203 | 0.76866 |  | 227.2704 |  | -0.72272 | 0.76866
0.0035156 | 0.69333 |  | 210.6355 |  | -0.66982 | 0.69333
0.0037109 | 0.65655 |  | 194.0978 |  | -0.61723 | 0.65655
0.0039062 | 0.59135 |  | 175.9183 |  | -0.55942 | 0.59135
0.0041016 | 0.52654 |  | 157.2445 |  | -0.50004 | 0.52654
0.0042969 | 0.46393 |  | 138.6964 |  | -0.44105 | 0.46393
0.0044922 | 0.39863 |  | 118.5077 |  | -0.37685 | 0.39863
0.0046875 | 0.32686 |  | 97.8856 |  | -0.31128 | 0.32686
0.0048828 | 0.2582 |  | 77.0791 |  | -0.24511 | 0.2582
0.0050781 | 0.18698 |  | 55.2159 |  | -0.17559 | 0.18698
0.0052734 | 0.11428 |  | 33.4414 |  | -0.10634 | 0.11428
0.0054687 | 0.045723 |  | 11.4244 |  | -0.036329 | 0.045723
0.0056641 | -0.027976 |  | -11.4222 |  | 0.036323 | -0.027976
0.0058594 | -0.096283 |  | -33.9929 |  | 0.1081 | -0.096283
0.0060547 | -0.15781 |  | -56.0625 |  | 0.17828 | -0.15781
0.00625 | -0.21711 |  | -78.0636 |  | 0.24824 | -0.21711
0.0064453 | -0.27323 |  | -99.8616 |  | 0.31756 | -0.27323
0.0066406 | -0.33201 |  | -121.3899 |  | 0.38602 | -0.33201
0.0068359 | -0.3878 |  | -142.6498 |  | 0.45363 | -0.3878
0.0070313 | -0.44248 |  | -163.4556 |  | 0.51979 | -0.44248
0.0072266 | -0.49772 |  | -183.7931 |  | 0.58446 | -0.49772
0.0074219 | -0.54914 |  | -203.6502 |  | 0.64761 | -0.54914
0.0076172 | -0.60067 |  | -222.8036 |  | 0.70852 | -0.60067
0.0078125 | -0.64918 |  | -240.9319 |  | 0.76616 | -0.64918
0.0080078 | -0.69447 |  | -257.9058 |  | 0.82014 | -0.69447
0.0082031 | -0.73778 |  | -273.8296 |  | 0.87078 | -0.73778
0.0083984 | -0.77753 |  | -288.4525 |  | 0.91728 | -0.77753
0.0085938 | -0.81502 |  | -301.6561 |  | 0.95927 | -0.81502
0.0087891 | -0.84821 |  | -313.5793 |  | 0.99718 | -0.84821
0.0089844 | -0.87912 |  | -324.1601 |  | 1.0308 | -0.87912
0.0091797 | -0.90749 |  | -333.6648 |  | 1.0611 | -0.90749
0.009375 | -0.93189 |  | -341.9849 |  | 1.0875 | -0.93189
0.0095703 | -0.95424 |  | -348.7151 |  | 1.1089 | -0.95424
0.0097656 | -0.97207 |  | -354.0862 |  | 1.126 | -0.97207
0.0099609 | -0.98612 |  | -358.0245 |  | 1.1385 | -0.98612
0.010156 | -0.99674 |  | -360.3544 |  | 1.1459 | -0.99674
0.010352 | -1.0022 |  | -361.2764 |  | 1.1489 | -1.0022
0.010547 | -1.0029 |  | -360.6292 |  | 1.1468 | -1.0029
0.010742 | -0.99846 |  | -358.3657 |  | 1.1396 | -0.99846
0.010937 | -0.99065 |  | -354.9701 |  | 1.1288 | -0.99065
0.011133 | -0.98134 |  | -350.5843 |  | 1.1149 | -0.98134
0.011328 | -0.96899 |  | -345.0349 |  | 1.0972 | -0.96899
0.011523 | -0.95376 |  | -338.3792 |  | 1.076 | -0.95376
0.011719 | -0.94108 |  | -330.584 |  | 1.0513 | -0.94108
0.011914 | -0.94595 |  | -321.2069 |  | 1.0214 | -0.94595
0.012109 | -1.0006 |  | -310.1146 |  | 0.98616 | -1.0006
0.012305 | -1.1233 |  | -297.8607 |  | 0.9472 | -1.1233
0.0125 | -1.3067 |  | -284.6278 |  | 0.90512 | -1.3067
0.012695 | -1.5962 |  | -270.1472 |  | 0.85907 | -1.5962
0.012891 | -1.9287 |  | -254.5433 |  | 0.80945 | -1.9287
0.013086 | -1.9147 |  | -238.6984 |  | 0.75906 | -1.9147
0.013281 | -1.3861 |  | -223.4066 |  | 0.71043 | -1.3861
0.013477 | -0.82537 |  | -207.4511 |  | 0.65969 | -0.82537
0.013672 | -0.60296 |  | -189.5228 |  | 0.60268 | -0.60296
0.013867 | -0.55423 |  | -170.364 |  | 0.54176 | -0.55423
0.014063 | -0.4953 |  | -150.332 |  | 0.47806 | -0.4953
0.014258 | -0.41921 |  | -129.5291 |  | 0.4119 | -0.41921
0.014453 | -0.34885 |  | -108.6142 |  | 0.34539 | -0.34885
0.014648 | -0.28122 |  | -87.5465 |  | 0.2784 | -0.28122
0.014844 | -0.20756 |  | -66.4126 |  | 0.21119 | -0.20756
0.015039 | -0.13799 |  | -45.2551 |  | 0.14391 | -0.13799
0.015234 | -0.067846 |  | -23.8404 |  | 0.075813 | -0.067846
0.01543 | 0.0021037 |  | -2.3859 |  | 0.0075871 | 0.0021037
0.015625 | 0.064185 |  | 19.1034 |  | -0.060749 | 0.064185
0.01582 | 0.1247 |  | 40.6745 |  | -0.12934 | 0.1247
0.016016 | 0.18089 |  | 62.2576 |  | -0.19798 | 0.18089
0.016211 | 0.23689 |  | 83.7591 |  | -0.26635 | 0.23689
0.016406 | 0.29331 |  | 104.7997 |  | -0.33326 | 0.29331
0.016602 | 0.34534 |  | 125.2069 |  | -0.39816 | 0.34534
0.016797 | 0.39803 |  | 144.9114 |  | -0.46082 | 0.39803
0.016992 | 0.44732 |  | 163.7688 |  | -0.52078 | 0.44732
0.017188 | 0.49406 |  | 181.8342 |  | -0.57823 | 0.49406
0.017383 | 0.54066 |  | 199.0988 |  | -0.63313 | 0.54066
0.017578 | 0.5843 |  | 215.7287 |  | -0.68602 | 0.5843
0.017773 | 0.62849 |  | 232.0611 |  | -0.73795 | 0.62849
0.017969 | 0.66978 |  | 247.2813 |  | -0.78635 | 0.66978
0.018164 | 0.70691 |  | 260.8115 |  | -0.82938 | 0.70691
0.018359 | 0.74551 |  | 274.4158 |  | -0.87264 | 0.74551
0.018555 | 0.78238 |  | 287.6421 |  | -0.9147 | 0.78238
0.01875 | 0.81466 |  | 298.6519 |  | -0.94971 | 0.81466
0.018945 | 0.84704 |  | 309.6831 |  | -0.98479 | 0.84704
0.019141 | 0.87796 |  | 320.2623 |  | -1.0184 | 0.87796
0.019336 | 0.9006 |  | 327.1811 |  | -1.0404 | 0.9006
0.019531 | 0.91979 |  | 333.3997 |  | -1.0602 | 0.91979
0.019727 | 0.94184 |  | 341.0852 |  | -1.0847 | 0.94184
0.019922 | 0.959 |  | 346.4487 |  | -1.1017 | 0.959
0.020117 | 0.97158 |  | 349.9654 |  | -1.1129 | 0.97158
0.020313 | 0.98431 |  | 353.7629 |  | -1.125 | 0.98431
0.020508 | 0.9869 |  | 353.8497 |  | -1.1252 | 0.9869
0.020703 | 0.98315 |  | 351.4082 |  | -1.1175 | 0.98315
0.020898 | 0.98066 |  | 349.8176 |  | -1.1124 | 0.98066
0.021094 | 0.97024 |  | 345.2626 |  | -1.0979 | 0.97024
0.021289 | 0.95882 |  | 339.4619 |  | -1.0795 | 0.95882
0.021484 | 0.9538 |  | 334.377 |  | -1.0633 | 0.9538
0.02168 | 0.96583 |  | 326.2918 |  | -1.0376 | 0.96583
0.021875 | 1.0421 |  | 317.7371 |  | -1.0104 | 1.0421
0.02207 | 1.2027 |  | 308.9641 |  | -0.98251 | 1.2027
0.022266 | 1.4367 |  | 297.2162 |  | -0.94515 | 1.4367
0.022461 | 1.7493 |  | 285.1709 |  | -0.90684 | 1.7493
0.022656 | 2.0033 |  | 272.416 |  | -0.86628 | 2.0033
0.022852 | 1.8889 |  | 258.6642 |  | -0.82255 | 1.8889
0.023047 | 1.365 |  | 246.7411 |  | -0.78464 | 1.365
0.023242 | 0.83755 |  | 233.8086 |  | -0.74351 | 0.83755
0.023438 | 0.66427 |  | 217.48 |  | -0.69159 | 0.66427
0.023633 | 0.70081 |  | 200.6543 |  | -0.63808 | 0.70081
0.023828 | 0.62297 |  | 183.1516 |  | -0.58242 | 0.62297
0.024023 | 0.53085 |  | 164.3467 |  | -0.52262 | 0.53085
0.024219 | 0.50653 |  | 145.9614 |  | -0.46416 | 0.50653
0.024414 | 0.41677 |  | 126.5206 |  | -0.40234 | 0.41677
0.024609 | 0.35127 |  | 105.7128 |  | -0.33617 | 0.35127
0.024805 | 0.29389 |  | 85.1263 |  | -0.2707 | 0.29389
0.025 | 0.20417 |  | 63.724 |  | -0.20264 | 0.20417
0.025195 | 0.1488 |  | 41.7312 |  | -0.13271 | 0.1488
0.025391 | 0.069648 |  | 19.8343 |  | -0.063073 | 0.069648
0.025586 | -0.004033 |  | -2.8448 |  | 0.0090466 | -0.004033
0.025781 | -0.06646 |  | -25.6843 |  | 0.081676 | -0.06646
0.025977 | -0.14128 |  | -47.8846 |  | 0.15227 | -0.14128
0.026172 | -0.19143 |  | -69.8229 |  | 0.22204 | -0.19143
0.026367 | -0.25281 |  | -91.5808 |  | 0.29123 | -0.25281
0.026562 | -0.31108 |  | -113.0278 |  | 0.35943 | -0.31108
0.026758 | -0.36259 |  | -134.2347 |  | 0.42687 | -0.36259
0.026953 | -0.42401 |  | -155.1308 |  | 0.49332 | -0.42401
0.027148 | -0.47318 |  | -175.5472 |  | 0.55824 | -0.47318
0.027344 | -0.52857 |  | -195.5293 |  | 0.62178 | -0.52857
0.027539 | -0.5807 |  | -215.0513 |  | 0.68386 | -0.5807
0.027734 | -0.62851 |  | -233.7414 |  | 0.7433 | -0.62851
0.02793 | -0.67904 |  | -251.268 |  | 0.79903 | -0.67904
0.028125 | -0.71932 |  | -267.7046 |  | 0.8513 | -0.71932
0.02832 | -0.76291 |  | -282.9225 |  | 0.89969 | -0.76291
0.028516 | -0.80128 |  | -296.6832 |  | 0.94345 | -0.80128
0.028711 | -0.83471 |  | -309.2312 |  | 0.98336 | -0.83471
0.028906 | -0.86952 |  | -320.4931 |  | 1.0192 | -0.86952
0.029102 | -0.89668 |  | -330.3676 |  | 1.0506 | -0.89668
0.029297 | -0.92342 |  | -339.0626 |  | 1.0782 | -0.92342
0.029492 | -0.94583 |  | -346.3381 |  | 1.1014 | -0.94583
0.029687 | -0.96482 |  | -352.1877 |  | 1.12 | -0.96482
0.029883 | -0.98147 |  | -356.7553 |  | 1.1345 | -0.98147
0.030078 | -0.99151 |  | -359.7148 |  | 1.1439 | -0.99151
0.030273 | -0.99979 |  | -361.0937 |  | 1.1483 | -0.99979
0.030469 | -1.0016 |  | -360.9764 |  | 1.1479 | -1.0016
0.030664 | -0.99955 |  | -359.2173 |  | 1.1423 | -0.99955
0.030859 | -0.9944 |  | -356.0381 |  | 1.1322 | -0.9944
0.031055 | -0.98429 |  | -351.9013 |  | 1.119 | -0.98429
0.03125 | -0.97458 |  | -346.8619 |  | 1.103 | -0.97458
0.031445 | -0.96056 |  | -340.6767 |  | 1.0834 | -0.96056
0.031641 | -0.94514 |  | -333.4135 |  | 1.0603 | -0.94514
0.031836 | -0.93981 |  | -324.7201 |  | 1.0326 | -0.93981
0.032031 | -0.96947 |  | -314.1439 |  | 0.99898 | -0.96947
0.032227 | -1.0594 |  | -302.2023 |  | 0.961 | -1.0594
0.032422 | -1.2027 |  | -289.3387 |  | 0.9201 | -1.2027
0.032617 | -1.4493 |  | -275.378 |  | 0.8757 | -1.4493
0.032813 | -1.8045 |  | -260.249 |  | 0.82759 | -1.8045
0.033008 | -1.9775 |  | -244.4376 |  | 0.77731 | -1.9775
0.033203 | -1.665 |  | -229.0237 |  | 0.7283 | -1.665
0.033398 | -1.0223 |  | -213.9011 |  | 0.68021 | -1.0223
0.033594 | -0.60059 |  | -196.9764 |  | 0.62638 | -0.60059
0.033789 | -0.58228 |  | -177.9272 |  | 0.56581 | -0.58228
0.033984 | -0.54048 |  | -158.2227 |  | 0.50315 | -0.54048
0.03418 | -0.42213 |  | -137.7771 |  | 0.43813 | -0.42213
0.034375 | -0.39195 |  | -116.8707 |  | 0.37165 | -0.39195
0.03457 | -0.30558 |  | -96.0426 |  | 0.30542 | -0.30558
0.034766 | -0.22917 |  | -74.8739 |  | 0.2381 | -0.22917
0.034961 | -0.17785 |  | -53.625 |  | 0.17053 | -0.17785
0.035156 | -0.085072 |  | -32.22 |  | 0.10246 | -0.085072
0.035352 | -0.030129 |  | -10.5914 |  | 0.033681 | -0.030129
0.035547 | 0.040172 |  | 10.8596 |  | -0.034533 | 0.040172
0.035742 | 0.10659 |  | 32.3735 |  | -0.10295 | 0.10659
0.035937 | 0.15346 |  | 53.9714 |  | -0.17163 | 0.15346
0.036133 | 0.22183 |  | 75.5227 |  | -0.24016 | 0.22183
0.036328 | 0.26965 |  | 96.8081 |  | -0.30785 | 0.26965
0.036523 | 0.32534 |  | 117.4127 |  | -0.37337 | 0.32534
0.036719 | 0.37974 |  | 137.3077 |  | -0.43664 | 0.37974
0.036914 | 0.42407 |  | 156.4064 |  | -0.49737 | 0.42407
0.037109 | 0.47907 |  | 174.7016 |  | -0.55555 | 0.47907
0.037305 | 0.52005 |  | 192.2725 |  | -0.61143 | 0.52005
0.0375 | 0.56715 |  | 209.179 |  | -0.66519 | 0.56715
0.037695 | 0.61257 |  | 225.8029 |  | -0.71805 | 0.61257
0.037891 | 0.65129 |  | 241.6091 |  | -0.76832 | 0.65129
0.038086 | 0.6948 |  | 255.5506 |  | -0.81265 | 0.6948
0.038281 | 0.7293 |  | 269.0017 |  | -0.85543 | 0.7293
0.038477 | 0.7687 |  | 282.6069 |  | -0.89869 | 0.7687
0.038672 | 0.80288 |  | 294.2419 |  | -0.93569 | 0.80288
0.038867 | 0.83318 |  | 305.1613 |  | -0.97041 | 0.83318
0.039062 | 0.86844 |  | 316.4355 |  | -1.0063 | 0.86844
0.039258 | 0.89083 |  | 324.7487 |  | -1.0327 | 0.89083
0.039453 | 0.91223 |  | 330.8874 |  | -1.0522 | 0.91223
0.039648 | 0.93524 |  | 338.2997 |  | -1.0758 | 0.93524
0.039844 | 0.95329 |  | 344.7899 |  | -1.0964 | 0.95329
0.040039 | 0.96818 |  | 348.4695 |  | -1.1081 | 0.96818
0.040234 | 0.97946 |  | 352.1682 |  | -1.1199 | 0.97946
0.04043 | 0.98656 |  | 354.0085 |  | -1.1257 | 0.98656
0.040625 | 0.98253 |  | 351.8582 |  | -1.1189 | 0.98253
0.04082 | 0.97837 |  | 350.1286 |  | -1.1134 | 0.97837
0.041016 | 0.97393 |  | 347.1723 |  | -1.104 | 0.97393
0.041211 | 0.96187 |  | 341.2553 |  | -1.0852 | 0.96187
0.041406 | 0.95532 |  | 336.3745 |  | -1.0697 | 0.95532
0.041602 | 0.95656 |  | 329.6579 |  | -1.0483 | 0.95656
0.041797 | 0.99617 |  | 320.7758 |  | -1.0201 | 0.99617
0.041992 | 1.1157 |  | 312.6761 |  | -0.99431 | 1.1157
0.042188 | 1.3105 |  | 302.0133 |  | -0.9604 | 1.3105
0.042383 | 1.5961 |  | 289.7681 |  | -0.92146 | 1.5961
0.042578 | 1.9273 |  | 277.6441 |  | -0.88291 | 1.9273
0.042773 | 2.0126 |  | 263.8865 |  | -0.83916 | 2.0126
0.042969 | 1.6175 |  | 251.2862 |  | -0.79909 | 1.6175
0.043164 | 1.0093 |  | 239.535 |  | -0.76172 | 1.0093
0.043359 | 0.68304 |  | 224.3465 |  | -0.71342 | 0.68304
0.043555 | 0.69725 |  | 207.4387 |  | -0.65966 | 0.69725
0.04375 | 0.66736 |  | 190.5492 |  | -0.60595 | 0.66736
0.043945 | 0.55261 |  | 172.1153 |  | -0.54733 | 0.55261
0.044141 | 0.52497 |  | 153.5611 |  | -0.48832 | 0.52497
0.044336 | 0.45483 |  | 134.8832 |  | -0.42893 | 0.45483
0.044531 | 0.37305 |  | 114.4015 |  | -0.3638 | 0.37305
0.044727 | 0.32562 |  | 93.6835 |  | -0.29791 | 0.32562
0.044922 | 0.23671 |  | 72.7514 |  | -0.23135 | 0.23671
0.045117 | 0.17444 |  | 50.9053 |  | -0.16188 | 0.17444
0.045312 | 0.10478 |  | 29.1398 |  | -0.092665 | 0.10478
0.045508 | 0.023811 |  | 6.8399 |  | -0.021751 | 0.023811
0.045703 | -0.036558 |  | -16.1191 |  | 0.051259 | -0.036558
0.045898 | -0.11351 |  | -38.5625 |  | 0.12263 | -0.11351
0.046094 | -0.16974 |  | -60.6475 |  | 0.19286 | -0.16974
0.046289 | -0.22684 |  | -82.774 |  | 0.26322 | -0.22684
0.046484 | -0.29005 |  | -104.5077 |  | 0.33233 | -0.29005
0.04668 | -0.34 |  | -125.8173 |  | 0.4001 | -0.34
0.046875 | -0.40136 |  | -146.9811 |  | 0.4674 | -0.40136
0.04707 | -0.45306 |  | -167.5788 |  | 0.5329 | -0.45306
0.047266 | -0.5062 |  | -187.5942 |  | 0.59655 | -0.5062
0.047461 | -0.56108 |  | -207.288 |  | 0.65918 | -0.56108
0.047656 | -0.6071 |  | -226.2331 |  | 0.71942 | -0.6071
0.047852 | -0.65902 |  | -244.2505 |  | 0.77672 | -0.65902
0.048047 | -0.70223 |  | -261.2774 |  | 0.83086 | -0.70223
0.048242 | -0.74554 |  | -277.0186 |  | 0.88092 | -0.74554
0.048438 | -0.7876 |  | -291.3784 |  | 0.92658 | -0.7876
0.048633 | -0.82136 |  | -304.4428 |  | 0.96813 | -0.82136
0.048828 | -0.85724 |  | -316.1777 |  | 1.0054 | -0.85724
0.049023 | -0.88581 |  | -326.5204 |  | 1.0383 | -0.88581
0.049219 | -0.91375 |  | -335.7541 |  | 1.0677 | -0.91375
0.049414 | -0.9393 |  | -343.7506 |  | 1.0931 | -0.9393
0.049609 | -0.95818 |  | -350.2733 |  | 1.1139 | -0.95818
0.049805 | -0.97708 |  | -355.484 |  | 1.1304 | -0.97708
0.05 | -0.9882 |  | -359.094 |  | 1.1419 | -0.9882
0.050195 | -0.99704 |  | -360.9921 |  | 1.148 | -0.99704
0.050391 | -1.0027 |  | -361.3726 |  | 1.1492 | -1.0027
0.050586 | -1.0009 |  | -360.1711 |  | 1.1453 | -1.0009
0.050781 | -0.99713 |  | -357.6261 |  | 1.1373 | -0.99713
0.050977 | -0.98915 |  | -354.0531 |  | 1.1259 | -0.98915
0.051172 | -0.97904 |  | -349.4755 |  | 1.1113 | -0.97904
0.051367 | -0.96641 |  | -343.7701 |  | 1.0932 | -0.96641
0.051562 | -0.9518 |  | -336.894 |  | 1.0713 | -0.9518
0.051758 | -0.94027 |  | -328.7274 |  | 1.0454 | -0.94027
0.051953 | -0.95033 |  | -318.7758 |  | 1.0137 | -0.95033
0.052148 | -1.0213 |  | -307.181 |  | 0.97684 | -1.0213
0.052344 | -1.1592 |  | -294.6487 |  | 0.93698 | -1.1592
0.052539 | -1.3529 |  | -281.2204 |  | 0.89428 | -1.3529
0.052734 | -1.637 |  | -266.6736 |  | 0.84802 | -1.637
0.05293 | -1.9253 |  | -251.0164 |  | 0.79823 | -1.9253
0.053125 | -1.8554 |  | -235.1851 |  | 0.74789 | -1.8554
0.05332 | -1.2779 |  | -220.0693 |  | 0.69982 | -1.2779
0.053516 | -0.71994 |  | -203.9076 |  | 0.64843 | -0.71994
0.053711 | -0.57958 |  | -185.514 |  | 0.58993 | -0.57958
0.053906 | -0.55823 |  | -166.1775 |  | 0.52844 | -0.55823
0.054102 | -0.47113 |  | -146.0577 |  | 0.46446 | -0.47113
0.054297 | -0.40698 |  | -125.2785 |  | 0.39839 | -0.40698
0.054492 | -0.33643 |  | -104.4336 |  | 0.3321 | -0.33643
0.054688 | -0.26363 |  | -83.2403 |  | 0.2647 | -0.26363
0.054883 | -0.1957 |  | -61.9761 |  | 0.19708 | -0.1957
0.055078 | -0.11993 |  | -40.6643 |  | 0.12931 | -0.11993
0.055273 | -0.053742 |  | -19.1364 |  | 0.060854 | -0.053742
0.055469 | 0.015955 |  | 2.2509 |  | -0.0071577 | 0.015955
0.055664 | 0.077969 |  | 23.665 |  | -0.075255 | 0.077969
0.055859 | 0.13392 |  | 45.1779 |  | -0.14367 | 0.13392
0.056055 | 0.19323 |  | 66.7375 |  | -0.21223 | 0.19323
0.05625 | 0.24713 |  | 88.2399 |  | -0.2806 | 0.24713
0.056445 | 0.30392 |  | 109.2236 |  | -0.34733 | 0.30392
0.056641 | 0.35695 |  | 129.5388 |  | -0.41193 | 0.35695
0.056836 | 0.40758 |  | 149.0918 |  | -0.47411 | 0.40758
0.057031 | 0.45855 |  | 167.774 |  | -0.53352 | 0.45855
0.057227 | 0.50391 |  | 185.6458 |  | -0.59035 | 0.50391
0.057422 | 0.5499 |  | 202.7005 |  | -0.64459 | 0.5499
0.057617 | 0.59362 |  | 219.233 |  | -0.69716 | 0.59362
0.057813 | 0.63732 |  | 235.4327 |  | -0.74868 | 0.63732
0.058008 | 0.6791 |  | 250.292 |  | -0.79593 | 0.6791
0.058203 | 0.71527 |  | 263.6891 |  | -0.83853 | 0.71527
0.058398 | 0.75456 |  | 277.34 |  | -0.88194 | 0.75456
0.058594 | 0.79024 |  | 290.0521 |  | -0.92237 | 0.79024
0.058789 | 0.82117 |  | 300.7942 |  | -0.95653 | 0.82117
0.058984 | 0.8543 |  | 312.0389 |  | -0.99228 | 0.8543
0.05918 | 0.88301 |  | 321.9975 |  | -1.024 | 0.88301
0.059375 | 0.90416 |  | 328.3384 |  | -1.0441 | 0.90416
0.05957 | 0.92426 |  | 335.0035 |  | -1.0653 | 0.92426
0.059766 | 0.94713 |  | 342.5371 |  | -1.0893 | 0.94713
0.059961 | 0.96312 |  | 347.1343 |  | -1.1039 | 0.96312
0.060156 | 0.97433 |  | 350.7374 |  | -1.1153 | 0.97433
0.060352 | 0.98597 |  | 354.0956 |  | -1.126 | 0.98597
0.060547 | 0.98567 |  | 353.1506 |  | -1.123 | 0.98567
0.060742 | 0.98159 |  | 350.8896 |  | -1.1158 | 0.98159
0.060937 | 0.9795 |  | 349.0484 |  | -1.11 | 0.9795
0.061133 | 0.9693 |  | 343.8959 |  | -1.0936 | 0.9693
0.061328 | 0.95981 |  | 338.5019 |  | -1.0764 | 0.95981
0.061523 | 0.95516 |  | 332.9308 |  | -1.0587 | 0.95516
0.061719 | 0.9744 |  | 324.3066 |  | -1.0313 | 0.9744
0.061914 | 1.0657 |  | 316.0239 |  | -1.005 | 1.0657
0.062109 | 1.2401 |  | 306.7053 |  | -0.97532 | 1.2401
0.062305 | 1.4944 |  | 294.7132 |  | -0.93719 | 1.4944
0.0625 | 1.8203 |  | 282.7958 |  | -0.89929 | 1.8203
0.062695 | 2.0155 |  | 269.6545 |  | -0.8575 | 2.0155
0.062891 | 1.7897 |  | 256.2013 |  | -0.81472 | 1.7897
0.063086 | 1.235 |  | 244.503 |  | -0.77752 | 1.235
0.063281 | 0.79084 |  | 230.6771 |  | -0.73355 | 0.79084
0.063477 | 0.68093 |  | 213.9494 |  | -0.68036 | 0.68093
0.063672 | 0.68327 |  | 197.2472 |  | -0.62725 | 0.68327
0.063867 | 0.59946 |  | 179.3852 |  | -0.57044 | 0.59946
0.064062 | 0.53108 |  | 160.5619 |  | -0.51059 | 0.53108
0.064258 | 0.48511 |  | 142.2093 |  | -0.45223 | 0.48511
0.064453 | 0.4042 |  | 122.4132 |  | -0.38927 | 0.4042
0.064648 | 0.34197 |  | 101.698 |  | -0.3234 | 0.34197
0.064844 | 0.27338 |  | 81.0473 |  | -0.25773 | 0.27338
0.065039 | 0.19648 |  | 59.3088 |  | -0.1886 | 0.19648
0.065234 | 0.13222 |  | 37.455 |  | -0.11911 | 0.13222
0.06543 | 0.055339 |  | 15.4849 |  | -0.049242 | 0.055339
0.065625 | -0.015056 |  | -7.4389 |  | 0.023656 | -0.015056
0.06582 | -0.083667 |  | -30.0925 |  | 0.095694 | -0.083667
0.066016 | -0.14956 |  | -52.1594 |  | 0.16587 | -0.14956
0.066211 | -0.204 |  | -74.1669 |  | 0.23585 | -0.204
0.066406 | -0.26461 |  | -96.0613 |  | 0.30547 | -0.26461
0.066602 | -0.32112 |  | -117.6809 |  | 0.37423 | -0.32112
0.066797 | -0.37681 |  | -138.9387 |  | 0.44183 | -0.37681
0.066992 | -0.4337 |  | -159.7506 |  | 0.50801 | -0.4337
0.067187 | -0.48604 |  | -180.0383 |  | 0.57252 | -0.48604
0.067383 | -0.54059 |  | -199.9388 |  | 0.63581 | -0.54059
0.067578 | -0.59086 |  | -219.2401 |  | 0.69718 | -0.59086
0.067773 | -0.6396 |  | -237.5622 |  | 0.75545 | -0.6396
0.067969 | -0.68639 |  | -254.861 |  | 0.81046 | -0.68639
0.068164 | -0.72908 |  | -271.0434 |  | 0.86192 | -0.72908
0.068359 | -0.77161 |  | -285.9088 |  | 0.90919 | -0.77161
0.068555 | -0.80827 |  | -299.4278 |  | 0.95218 | -0.80827
0.06875 | -0.8429 |  | -311.6261 |  | 0.99097 | -0.8429
0.068945 | -0.87519 |  | -322.3752 |  | 1.0252 | -0.87519
0.069141 | -0.90304 |  | -332.0129 |  | 1.0558 | -0.90304
0.069336 | -0.92967 |  | -340.6469 |  | 1.0833 | -0.92967
0.069531 | -0.95082 |  | -347.7601 |  | 1.1059 | -0.95082
0.069727 | -0.96959 |  | -353.4937 |  | 1.1241 | -0.96959
0.069922 | -0.98518 |  | -357.85 |  | 1.138 | -0.98518
0.070117 | -0.99427 |  | -360.4745 |  | 1.1463 | -0.99427
0.070312 | -1.0006 |  | -361.5374 |  | 1.1497 | -1.0006
0.070508 | -1.0028 |  | -361.006 |  | 1.148 | -1.0028
0.070703 | -1.0002 |  | -358.8786 |  | 1.1412 | -1.0002
0.070898 | -0.99385 |  | -355.5925 |  | 1.1308 | -0.99385
0.071094 | -0.98502 |  | -351.3487 |  | 1.1173 | -0.98502
0.071289 | -0.97355 |  | -346.0057 |  | 1.1003 | -0.97355
0.071484 | -0.95793 |  | -339.5575 |  | 1.0798 | -0.95793
0.07168 | -0.94284 |  | -332.0198 |  | 1.0558 | -0.94284
0.071875 | -0.9401 |  | -322.8943 |  | 1.0268 | -0.9401
0.07207 | -0.97926 |  | -311.9669 |  | 0.99205 | -0.97926
0.072266 | -1.0923 |  | -299.8277 |  | 0.95345 | -1.0923
0.072461 | -1.2767 |  | -286.7596 |  | 0.9119 | -1.2767
0.072656 | -1.5431 |  | -272.6092 |  | 0.8669 | -1.5431
0.072852 | -1.8683 |  | -257.2953 |  | 0.8182 | -1.8683
0.073047 | -1.9568 |  | -241.4398 |  | 0.76778 | -1.9568
0.073242 | -1.5181 |  | -226.0956 |  | 0.71898 | -1.5181
0.073438 | -0.89459 |  | -210.4632 |  | 0.66927 | -0.89459
0.073633 | -0.60112 |  | -192.9323 |  | 0.61352 | -0.60112
0.073828 | -0.55965 |  | -173.8198 |  | 0.55275 | -0.55965
0.074023 | -0.5126 |  | -153.8141 |  | 0.48913 | -0.5126
0.074219 | -0.43197 |  | -133.1329 |  | 0.42336 | -0.43197
0.074414 | -0.35793 |  | -112.3113 |  | 0.35715 | -0.35793
0.074609 | -0.29687 |  | -91.424 |  | 0.29073 | -0.29687
0.074805 | -0.221 |  | -70.3895 |  | 0.22384 | -0.221
0.075 | -0.14879 |  | -49.1404 |  | 0.15627 | -0.14879
0.075195 | -0.082924 |  | -27.5904 |  | 0.087737 | -0.082924
0.075391 | -0.008012 |  | -6.0253 |  | 0.01916 | -0.008012
0.075586 | 0.053048 |  | 15.4808 |  | -0.049229 | 0.053048
0.075781 | 0.11339 |  | 36.9149 |  | -0.11739 | 0.11339
0.075977 | 0.17175 |  | 58.2836 |  | -0.18534 | 0.17175
0.076172 | 0.22469 |  | 79.6465 |  | -0.25328 | 0.22469
0.076367 | 0.28319 |  | 100.6502 |  | -0.32007 | 0.28319
0.076563 | 0.33436 |  | 121.1217 |  | -0.38517 | 0.33436
0.076758 | 0.38705 |  | 141.0238 |  | -0.44846 | 0.38705
0.076953 | 0.43827 |  | 160.1067 |  | -0.50914 | 0.43827
0.077148 | 0.48366 |  | 178.3412 |  | -0.56713 | 0.48366
0.077344 | 0.53155 |  | 195.7328 |  | -0.62243 | 0.53155
0.077539 | 0.57467 |  | 212.4141 |  | -0.67548 | 0.57467
0.077734 | 0.619 |  | 228.7924 |  | -0.72756 | 0.619
0.07793 | 0.66138 |  | 244.2905 |  | -0.77684 | 0.66138
0.078125 | 0.69837 |  | 258.0759 |  | -0.82068 | 0.69837
0.07832 | 0.73859 |  | 271.7514 |  | -0.86417 | 0.73859
0.078516 | 0.77566 |  | 285.3709 |  | -0.90748 | 0.77566
0.078711 | 0.80858 |  | 296.6895 |  | -0.94347 | 0.80858
0.078906 | 0.84127 |  | 307.6122 |  | -0.97821 | 0.84127
0.079102 | 0.87202 |  | 318.5016 |  | -1.0128 | 0.87202
0.079297 | 0.8961 |  | 325.917 |  | -1.0364 | 0.8961
0.079492 | 0.91449 |  | 331.8789 |  | -1.0554 | 0.91449
0.079687 | 0.93628 |  | 339.3487 |  | -1.0791 | 0.93628
0.079883 | 0.95552 |  | 345.3396 |  | -1.0982 | 0.95552
0.080078 | 0.96882 |  | 348.9824 |  | -1.1098 | 0.96882
0.080273 | 0.98173 |  | 352.878 |  | -1.1222 | 0.98173
0.080469 | 0.98661 |  | 354.1365 |  | -1.1262 | 0.98661
0.080664 | 0.9839 |  | 351.8245 |  | -1.1188 | 0.9839
0.080859 | 0.98059 |  | 350.1742 |  | -1.1136 | 0.98059
0.081055 | 0.97255 |  | 346.5336 |  | -1.102 | 0.97255
0.08125 | 0.96186 |  | 340.4497 |  | -1.0826 | 0.96186
0.081445 | 0.95537 |  | 335.4138 |  | -1.0666 | 0.95537
0.081641 | 0.96198 |  | 327.9877 |  | -1.043 | 0.96198
0.081836 | 1.0204 |  | 319.0783 |  | -1.0147 | 1.0204
0.082031 | 1.1649 |  | 310.7803 |  | -0.98828 | 1.1649
0.082227 | 1.3861 |  | 299.5998 |  | -0.95273 | 1.3861
0.082422 | 1.7015 |  | 287.2991 |  | -0.91361 | 1.7015
0.082617 | 2.0058 |  | 274.8885 |  | -0.87415 | 2.0058
0.082812 | 1.946 |  | 261.1693 |  | -0.83052 | 1.946
0.083008 | 1.4529 |  | 249.01 |  | -0.79185 | 1.4529
0.083203 | 0.91137 |  | 236.585 |  | -0.75234 | 0.91137
0.083398 | 0.67517 |  | 220.616 |  | -0.70156 | 0.67517
0.083594 | 0.69858 |  | 203.9144 |  | -0.64845 | 0.69858
0.083789 | 0.64397 |  | 186.9441 |  | -0.59448 | 0.64397
0.083984 | 0.54247 |  | 168.3629 |  | -0.53539 | 0.54247
0.08418 | 0.51669 |  | 149.8792 |  | -0.47662 | 0.51669
0.084375 | 0.43409 |  | 130.7559 |  | -0.4158 | 0.43409
0.08457 | 0.36383 |  | 110.0557 |  | -0.34998 | 0.36383
0.084766 | 0.30808 |  | 89.3632 |  | -0.28418 | 0.30808
0.084961 | 0.21954 |  | 68.19 |  | -0.21684 | 0.21954
0.085156 | 0.16282 |  | 46.3494 |  | -0.14739 | 0.16282
0.085352 | 0.085961 |  | 24.7284 |  | -0.078636 | 0.085961
0.085547 | 0.012245 |  | 2.3952 |  | -0.0076168 | 0.012245
0.085742 | -0.051081 |  | -20.5419 |  | 0.065323 | -0.051081
0.085938 | -0.127 |  | -42.8795 |  | 0.13636 | -0.127
0.086133 | -0.17823 |  | -64.8685 |  | 0.20628 | -0.17823
0.086328 | -0.23992 |  | -86.9245 |  | 0.27642 | -0.23992
0.086523 | -0.29966 |  | -108.7222 |  | 0.34574 | -0.29966
0.086719 | -0.352 |  | -130.1165 |  | 0.41377 | -0.352
0.086914 | -0.41378 |  | -151.2253 |  | 0.4809 | -0.41378
0.087109 | -0.46379 |  | -171.8674 |  | 0.54654 | -0.46379
0.087305 | -0.51971 |  | -191.9659 |  | 0.61045 | -0.51971
0.0875 | -0.57214 |  | -211.6632 |  | 0.67309 | -0.57214
0.087695 | -0.61998 |  | -230.5819 |  | 0.73325 | -0.61998
0.087891 | -0.67076 |  | -248.2997 |  | 0.78959 | -0.67076
0.088086 | -0.71168 |  | -264.9009 |  | 0.84238 | -0.71168
0.088281 | -0.75601 |  | -280.31 |  | 0.89139 | -0.75601
0.088477 | -0.79445 |  | -294.2901 |  | 0.93584 | -0.79445
0.088672 | -0.82842 |  | -307.0345 |  | 0.97637 | -0.82842
0.088867 | -0.86343 |  | -318.4506 |  | 1.0127 | -0.86343
0.089063 | -0.89 |  | -328.4616 |  | 1.0445 | -0.89
0.089258 | -0.91855 |  | -337.3925 |  | 1.0729 | -0.91855
0.089453 | -0.94154 |  | -344.966 |  | 1.097 | -0.94154
0.089648 | -0.95967 |  | -351.0783 |  | 1.1164 | -0.95967
0.089844 | -0.97775 |  | -355.8865 |  | 1.1317 | -0.97775
0.090039 | -0.98837 |  | -359.1195 |  | 1.142 | -0.98837
0.090234 | -0.99802 |  | -360.7447 |  | 1.1472 | -0.99802
0.09043 | -1.0018 |  | -360.8836 |  | 1.1476 | -1.0018
0.090625 | -0.9997 |  | -359.561 |  | 1.1434 | -0.9997
0.09082 | -0.99661 |  | -356.911 |  | 1.135 | -0.99661
0.091016 | -0.98795 |  | -353.2179 |  | 1.1232 | -0.98795
0.091211 | -0.97671 |  | -348.4953 |  | 1.1082 | -0.97671
0.091406 | -0.96293 |  | -342.5475 |  | 1.0893 | -0.96293
0.091602 | -0.94992 |  | -335.4969 |  | 1.0669 | -0.94992
0.091797 | -0.94237 |  | -327.1035 |  | 1.0402 | -0.94237
0.091992 | -0.95984 |  | -316.8686 |  | 1.0076 | -0.95984
0.092188 | -1.0454 |  | -305.0983 |  | 0.97021 | -1.0454
0.092383 | -1.1995 |  | -292.3175 |  | 0.92957 | -1.1995
0.092578 | -1.4242 |  | -278.5132 |  | 0.88567 | -1.4242
0.092773 | -1.7539 |  | -263.5378 |  | 0.83805 | -1.7539
0.092969 | -1.9831 |  | -247.766 |  | 0.7879 | -1.9831
0.093164 | -1.7339 |  | -232.273 |  | 0.73863 | -1.7339
0.093359 | -1.1124 |  | -217.0353 |  | 0.69017 | -1.1124
0.093555 | -0.68145 |  | -200.3139 |  | 0.637 | -0.68145
0.09375 | -0.58843 |  | -181.7545 |  | 0.57798 | -0.58843
0.093945 | -0.5333 |  | -162.2622 |  | 0.51599 | -0.5333
0.094141 | -0.45714 |  | -141.8846 |  | 0.45119 | -0.45714
0.094336 | -0.39863 |  | -121.056 |  | 0.38496 | -0.39863
0.094531 | -0.31704 |  | -100.1514 |  | 0.31848 | -0.31704
0.094727 | -0.2531 |  | -79.0133 |  | 0.25126 | -0.2531
0.094922 | -0.18252 |  | -57.8158 |  | 0.18385 | -0.18252
0.095117 | -0.10452 |  | -36.3597 |  | 0.11562 | -0.10452
0.095312 | -0.042352 |  | -14.7136 |  | 0.046789 | -0.042352
0.095508 | 0.03163 |  | 6.8369 |  | -0.021741 | 0.03163
0.095703 | 0.091 |  | 28.4425 |  | -0.090447 | 0.091
0.095898 | 0.14741 |  | 50.0064 |  | -0.15902 | 0.14741
0.096094 | 0.20819 |  | 71.5278 |  | -0.22746 | 0.20819
0.096289 | 0.25924 |  | 92.8534 |  | -0.29527 | 0.25924
0.096484 | 0.31709 |  | 113.5995 |  | -0.36125 | 0.31709
0.09668 | 0.36791 |  | 133.7308 |  | -0.42526 | 0.36791
0.096875 | 0.41762 |  | 153.0902 |  | -0.48683 | 0.41762
0.09707 | 0.46813 |  | 171.6125 |  | -0.54573 | 0.46813
0.097266 | 0.51213 |  | 189.332 |  | -0.60208 | 0.51213
0.097461 | 0.55967 |  | 206.2194 |  | -0.65578 | 0.55967
0.097656 | 0.60167 |  | 222.6345 |  | -0.70798 | 0.60167
0.097852 | 0.64469 |  | 238.6002 |  | -0.75875 | 0.64469
0.098047 | 0.6868 |  | 253.0833 |  | -0.8048 | 0.6868
0.098242 | 0.7222 |  | 266.3095 |  | -0.84686 | 0.7222
0.098437 | 0.76188 |  | 279.8836 |  | -0.89003 | 0.76188
0.098633 | 0.79622 |  | 292.2677 |  | -0.92941 | 0.79622
0.098828 | 0.82757 |  | 302.8468 |  | -0.96305 | 0.82757
0.099023 | 0.86069 |  | 314.0529 |  | -0.99869 | 0.86069
0.099219 | 0.8868 |  | 323.3799 |  | -1.0283 | 0.8868
0.099414 | 0.90772 |  | 329.2931 |  | -1.0472 | 0.90772
0.099609 | 0.92862 |  | 336.356 |  | -1.0696 | 0.92862
0.099805 | 0.95001 |  | 343.5921 |  | -1.0926 | 0.95001
0.1 | 0.96452 |  | 347.5739 |  | -1.1053 | 0.96452
0.1002 | 0.97636 |  | 351.4619 |  | -1.1176 | 0.97636
0.10039 | 0.98579 |  | 354.2692 |  | -1.1266 | 0.98579
0.10059 | 0.98361 |  | 352.5535 |  | -1.1211 | 0.98361
0.10078 | 0.98184 |  | 350.728 |  | -1.1153 | 0.98184
0.10098 | 0.9785 |  | 348.355 |  | -1.1078 | 0.9785
0.10117 | 0.96636 |  | 342.4953 |  | -1.0891 | 0.96636
0.10137 | 0.9588 |  | 337.3896 |  | -1.0729 | 0.9588
0.10156 | 0.95796 |  | 331.3248 |  | -1.0536 | 0.95796
0.10176 | 0.98913 |  | 322.5516 |  | -1.0257 | 0.98913
0.10195 | 1.1008 |  | 314.4849 |  | -1.0001 | 1.1008
0.10215 | 1.2897 |  | 304.4411 |  | -0.96812 | 1.2897
0.10234 | 1.5562 |  | 292.2397 |  | -0.92932 | 1.5562
0.10254 | 1.8811 |  | 280.3008 |  | -0.89136 | 1.8811
0.10273 | 2.0184 |  | 266.7896 |  | -0.84839 | 2.0184
0.10293 | 1.705 |  | 253.6864 |  | -0.80672 | 1.705
0.10312 | 1.1101 |  | 241.9225 |  | -0.76931 | 1.1101
0.10332 | 0.72137 |  | 227.3044 |  | -0.72283 | 0.72137
0.10352 | 0.69134 |  | 210.4736 |  | -0.66931 | 0.69134
0.10371 | 0.67499 |  | 193.7458 |  | -0.61611 | 0.67499
0.10391 | 0.57263 |  | 175.6132 |  | -0.55845 | 0.57263
0.1041 | 0.53078 |  | 156.9898 |  | -0.49923 | 0.53078
0.1043 | 0.4674 |  | 138.562 |  | -0.44063 | 0.4674
0.10449 | 0.38935 |  | 118.3625 |  | -0.37639 | 0.38935
0.10469 | 0.33451 |  | 97.645 |  | -0.31051 | 0.33451
0.10488 | 0.25346 |  | 76.9855 |  | -0.24481 | 0.25346
0.10508 | 0.18742 |  | 55.2181 |  | -0.17559 | 0.18742
0.10527 | 0.11767 |  | 33.4125 |  | -0.10625 | 0.11767
0.10547 | 0.040307 |  | 11.2703 |  | -0.035839 | 0.040307
0.10566 | -0.025225 |  | -11.7605 |  | 0.037398 | -0.025225
0.10586 | -0.099655 |  | -34.3359 |  | 0.10919 | -0.099655
0.10605 | -0.15876 |  | -56.3391 |  | 0.17916 | -0.15876
0.10625 | -0.21642 |  | -78.3216 |  | 0.24906 | -0.21642
0.10645 | -0.27764 |  | -100.1997 |  | 0.31863 | -0.27764
0.10664 | -0.33098 |  | -121.7787 |  | 0.38726 | -0.33098
0.10684 | -0.39023 |  | -143.0064 |  | 0.45476 | -0.39023
0.10703 | -0.4439 |  | -163.8461 |  | 0.52103 | -0.4439
0.10723 | -0.4985 |  | -184.1144 |  | 0.58548 | -0.4985
0.10742 | -0.55233 |  | -203.8991 |  | 0.6484 | -0.55233
0.10762 | -0.59991 |  | -222.9932 |  | 0.70912 | -0.59991
0.10781 | -0.65021 |  | -241.0116 |  | 0.76642 | -0.65021
0.10801 | -0.69443 |  | -258.0704 |  | 0.82066 | -0.69443
0.1082 | -0.73771 |  | -274.0044 |  | 0.87133 | -0.73771
0.1084 | -0.77843 |  | -288.5906 |  | 0.91772 | -0.77843
0.10859 | -0.81423 |  | -301.9373 |  | 0.96016 | -0.81423
0.10879 | -0.85096 |  | -314.0065 |  | 0.99854 | -0.85096
0.10898 | -0.88057 |  | -324.7119 |  | 1.0326 | -0.88057
0.10918 | -0.90849 |  | -334.1818 |  | 1.0627 | -0.90849
0.10938 | -0.93445 |  | -342.4211 |  | 1.0889 | -0.93445
0.10957 | -0.95453 |  | -349.2597 |  | 1.1106 | -0.95453
0.10977 | -0.97316 |  | -354.6959 |  | 1.1279 | -0.97316
0.10996 | -0.9866 |  | -358.6374 |  | 1.1405 | -0.9866
0.11016 | -0.99722 |  | -360.9289 |  | 1.1478 | -0.99722
0.11035 | -1.0033 |  | -361.7645 |  | 1.1504 | -1.0033
0.11055 | -1.0034 |  | -361.0123 |  | 1.148 | -1.0034
0.11074 | -1.0011 |  | -358.5632 |  | 1.1402 | -1.0011
0.11094 | -0.99329 |  | -354.9208 |  | 1.1286 | -0.99329
0.11113 | -0.98319 |  | -350.3472 |  | 1.1141 | -0.98319
0.11133 | -0.97107 |  | -344.7403 |  | 1.0963 | -0.97107
0.11152 | -0.95523 |  | -338.0755 |  | 1.0751 | -0.95523
0.11172 | -0.94213 |  | -330.2786 |  | 1.0503 | -0.94213
0.11191 | -0.94721 |  | -320.8352 |  | 1.0203 | -0.94721
0.11211 | -1.0033 |  | -309.652 |  | 0.98469 | -1.0033
0.1123 | -1.1198 |  | -297.3776 |  | 0.94566 | -1.1198
0.1125 | -1.3003 |  | -284.1208 |  | 0.9035 | -1.3003
0.1127 | -1.5998 |  | -269.6407 |  | 0.85746 | -1.5998
0.11289 | -1.9221 |  | -254.0939 |  | 0.80802 | -1.9221
0.11309 | -1.9006 |  | -238.2771 |  | 0.75772 | -1.9006
0.11328 | -1.3825 |  | -223.0604 |  | 0.70933 | -1.3825
0.11348 | -0.82234 |  | -207.1744 |  | 0.65881 | -0.82234
0.11367 | -0.61635 |  | -189.2061 |  | 0.60168 | -0.61635
0.11387 | -0.55512 |  | -170.035 |  | 0.54071 | -0.55512
0.11406 | -0.48171 |  | -149.9088 |  | 0.47671 | -0.48171
0.11426 | -0.42967 |  | -128.969 |  | 0.41012 | -0.42967
0.11445 | -0.34211 |  | -108.0894 |  | 0.34372 | -0.34211
0.11465 | -0.27562 |  | -86.9732 |  | 0.27657 | -0.27562
0.11484 | -0.21332 |  | -65.7675 |  | 0.20914 | -0.21332
0.11504 | -0.12777 |  | -44.6352 |  | 0.14194 | -0.12777
0.11523 | -0.070532 |  | -23.2278 |  | 0.073864 | -0.070532
0.11543 | 0.0036258 |  | -1.9095 |  | 0.0060723 | 0.0036258
0.11563 | 0.067918 |  | 19.4241 |  | -0.061769 | 0.067918
0.11582 | 0.12009 |  | 40.919 |  | -0.13012 | 0.12009
0.11602 | 0.18522 |  | 62.4451 |  | -0.19858 | 0.18522
0.11621 | 0.23441 |  | 84.0083 |  | -0.26715 | 0.23441
0.11641 | 0.29374 |  | 105.1498 |  | -0.33438 | 0.29374
0.1166 | 0.34798 |  | 125.5766 |  | -0.39933 | 0.34798
0.1168 | 0.39592 |  | 145.2168 |  | -0.46179 | 0.39592
0.11699 | 0.45108 |  | 164.0105 |  | -0.52155 | 0.45108
0.11719 | 0.49339 |  | 182.0302 |  | -0.57886 | 0.49339
0.11738 | 0.54106 |  | 199.2405 |  | -0.63358 | 0.54106
0.11758 | 0.58579 |  | 215.9072 |  | -0.68658 | 0.58579
0.11777 | 0.62698 |  | 232.2791 |  | -0.73865 | 0.62698
0.11797 | 0.67183 |  | 247.5401 |  | -0.78718 | 0.67183
0.11816 | 0.70657 |  | 261.0355 |  | -0.83009 | 0.70657
0.11836 | 0.74584 |  | 274.4165 |  | -0.87264 | 0.74584
0.11855 | 0.7829 |  | 287.6369 |  | -0.91469 | 0.7829
0.11875 | 0.8135 |  | 298.7081 |  | -0.94989 | 0.8135
0.11895 | 0.84815 |  | 309.662 |  | -0.98473 | 0.84815
0.11914 | 0.87719 |  | 320.3182 |  | -1.0186 | 0.87719
0.11934 | 0.90002 |  | 327.2167 |  | -1.0405 | 0.90002
0.11953 | 0.92018 |  | 333.4148 |  | -1.0603 | 0.92018
0.11973 | 0.94195 |  | 341.2009 |  | -1.085 | 0.94195
0.11992 | 0.95975 |  | 346.4563 |  | -1.1017 | 0.95975
0.12012 | 0.97131 |  | 349.9689 |  | -1.1129 | 0.97131
0.12031 | 0.98423 |  | 353.7352 |  | -1.1249 | 0.98423
0.12051 | 0.98592 |  | 353.5597 |  | -1.1243 | 0.98592
0.1207 | 0.98146 |  | 351.1025 |  | -1.1165 | 0.98146
0.1209 | 0.98066 |  | 349.589 |  | -1.1117 | 0.98066
0.12109 | 0.97136 |  | 345.0365 |  | -1.0972 | 0.97136
0.12129 | 0.95984 |  | 339.3616 |  | -1.0792 | 0.95984
0.12148 | 0.95407 |  | 334.3242 |  | -1.0632 | 0.95407
0.12168 | 0.96566 |  | 326.1915 |  | -1.0373 | 0.96566
0.12187 | 1.0398 |  | 317.6752 |  | -1.0102 | 1.0398
0.12207 | 1.196 |  | 308.8773 |  | -0.98223 | 1.196
0.12227 | 1.4256 |  | 297.094 |  | -0.94476 | 1.4256
0.12246 | 1.753 |  | 285.0789 |  | -0.90655 | 1.753
0.12266 | 2.0117 |  | 272.2901 |  | -0.86588 | 2.0117
0.12285 | 1.8723 |  | 258.5683 |  | -0.82225 | 1.8723
0.12305 | 1.3549 |  | 246.8186 |  | -0.78488 | 1.3549
0.12324 | 0.83677 |  | 233.9069 |  | -0.74382 | 0.83677
0.12344 | 0.66646 |  | 217.5359 |  | -0.69176 | 0.66646
0.12363 | 0.70732 |  | 200.8484 |  | -0.6387 | 0.70732
0.12383 | 0.61483 |  | 183.421 |  | -0.58328 | 0.61483
0.12402 | 0.53496 |  | 164.5845 |  | -0.52338 | 0.53496
0.12422 | 0.50935 |  | 146.2282 |  | -0.46501 | 0.50935
0.12441 | 0.4121 |  | 126.7873 |  | -0.40318 | 0.4121
0.12461 | 0.35818 |  | 105.9141 |  | -0.33681 | 0.35818
0.1248 | 0.29024 |  | 85.264 |  | -0.27114 | 0.29024
0.125 | 0.2058 |  | 63.8936 |  | -0.20318 | 0.2058
0.1252 | 0.15236 |  | 41.9905 |  | -0.13353 | 0.15236
0.12539 | 0.067012 |  | 20.1482 |  | -0.064071 | 0.067012
0.12559 | 0.0011535 |  | -2.5506 |  | 0.0081109 | 0.0011535
0.12578 | -0.068115 |  | -25.4378 |  | 0.080892 | -0.068115
0.12598 | -0.1406 |  | -47.6139 |  | 0.15141 | -0.1406
0.12617 | -0.18946 |  | -69.6485 |  | 0.22148 | -0.18946
0.12637 | -0.25545 |  | -91.6164 |  | 0.29134 | -0.25545
0.12656 | -0.30929 |  | -113.2216 |  | 0.36004 | -0.30929
0.12676 | -0.36525 |  | -134.5664 |  | 0.42792 | -0.36525
0.12695 | -0.42504 |  | -155.5154 |  | 0.49454 | -0.42504
0.12715 | -0.47386 |  | -175.976 |  | 0.5596 | -0.47386
0.12734 | -0.53265 |  | -196.0021 |  | 0.62329 | -0.53265
0.12754 | -0.58138 |  | -215.4843 |  | 0.68524 | -0.58138
0.12773 | -0.63037 |  | -234.0983 |  | 0.74443 | -0.63037
0.12793 | -0.67853 |  | -251.574 |  | 0.80001 | -0.67853
0.12812 | -0.71877 |  | -267.9236 |  | 0.852 | -0.71877
0.12832 | -0.76404 |  | -282.9917 |  | 0.89991 | -0.76404
0.12852 | -0.80008 |  | -296.7817 |  | 0.94377 | -0.80008
0.12871 | -0.83642 |  | -309.408 |  | 0.98392 | -0.83642
0.12891 | -0.87011 |  | -320.5657 |  | 1.0194 | -0.87011
0.1291 | -0.89607 |  | -330.3899 |  | 1.0506 | -0.89607
0.1293 | -0.92525 |  | -339.2198 |  | 1.0787 | -0.92525
0.12949 | -0.94713 |  | -346.755 |  | 1.1027 | -0.94713
0.12969 | -0.96696 |  | -352.816 |  | 1.122 | -0.96696
0.12988 | -0.98342 |  | -357.4396 |  | 1.1367 | -0.98342
0.13008 | -0.99282 |  | -360.3991 |  | 1.1461 | -0.99282
0.13027 | -1.0016 |  | -361.7063 |  | 1.1502 | -1.0016
0.13047 | -1.0035 |  | -361.5384 |  | 1.1497 | -1.0035
0.13066 | -1.0019 |  | -359.8189 |  | 1.1442 | -1.0019
0.13086 | -0.996 |  | -356.7053 |  | 1.1343 | -0.996
0.13105 | -0.9862 |  | -352.5682 |  | 1.1212 | -0.9862
0.13125 | -0.97582 |  | -347.3717 |  | 1.1046 | -0.97582
0.13145 | -0.95978 |  | -341.0355 |  | 1.0845 | -0.95978
0.13164 | -0.94577 |  | -333.722 |  | 1.0612 | -0.94577
0.13184 | -0.94183 |  | -325.0799 |  | 1.0338 | -0.94183
0.13203 | -0.97189 |  | -314.6579 |  | 1.0006 | -0.97189
0.13223 | -1.0659 |  | -302.7416 |  | 0.96272 | -1.0659
0.13242 | -1.2258 |  | -289.6973 |  | 0.92124 | -1.2258
0.13262 | -1.4949 |  | -275.4663 |  | 0.87598 | -1.4949
0.13281 | -1.8413 |  | -260.1208 |  | 0.82718 | -1.8413
0.13301 | -1.9611 |  | -244.2975 |  | 0.77687 | -1.9611
0.1332 | -1.5989 |  | -228.944 |  | 0.72804 | -1.5989
0.1334 | -0.9964 |  | -213.629 |  | 0.67934 | -0.9964
0.13359 | -0.64761 |  | -196.5231 |  | 0.62494 | -0.64761
0.13379 | -0.58381 |  | -177.644 |  | 0.56491 | -0.58381
0.13398 | -0.51785 |  | -157.9363 |  | 0.50224 | -0.51785
0.13418 | -0.44308 |  | -137.2807 |  | 0.43655 | -0.44308
0.13437 | -0.38179 |  | -116.3411 |  | 0.36996 | -0.38179
0.13457 | -0.30116 |  | -95.4384 |  | 0.30349 | -0.30116
0.13477 | -0.23892 |  | -74.3333 |  | 0.23638 | -0.23892
0.13496 | -0.16471 |  | -53.3003 |  | 0.16949 | -0.16471
0.13516 | -0.092095 |  | -31.9934 |  | 0.10174 | -0.092095
0.13535 | -0.028244 |  | -10.5063 |  | 0.03341 | -0.028244
0.13555 | 0.044084 |  | 10.8898 |  | -0.034629 | 0.044084
0.13574 | 0.10005 |  | 32.4566 |  | -0.10321 | 0.10005
0.13594 | 0.1594 |  | 54.0231 |  | -0.17179 | 0.1594
0.13613 | 0.21714 |  | 75.558 |  | -0.24027 | 0.21714
0.13633 | 0.26978 |  | 96.8511 |  | -0.30799 | 0.26978
0.13652 | 0.3276 |  | 117.4856 |  | -0.3736 | 0.3276
0.13672 | 0.37635 |  | 137.4486 |  | -0.43709 | 0.37635
0.13691 | 0.42817 |  | 156.6061 |  | -0.49801 | 0.42817
0.13711 | 0.47695 |  | 174.9099 |  | -0.55621 | 0.47695
0.1373 | 0.52107 |  | 192.4234 |  | -0.61191 | 0.52107
0.1375 | 0.5678 |  | 209.2277 |  | -0.66534 | 0.5678
0.1377 | 0.6093 |  | 225.7282 |  | -0.71782 | 0.6093
0.13789 | 0.65373 |  | 241.625 |  | -0.76837 | 0.65373
0.13809 | 0.69346 |  | 255.7963 |  | -0.81343 | 0.69346
0.13828 | 0.72992 |  | 269.2515 |  | -0.85622 | 0.72992
0.13848 | 0.77019 |  | 283.0025 |  | -0.89995 | 0.77019
0.13867 | 0.80273 |  | 294.7863 |  | -0.93742 | 0.80273
0.13887 | 0.83551 |  | 305.4452 |  | -0.97132 | 0.83551
0.13906 | 0.86793 |  | 316.6667 |  | -1.007 | 0.86793
0.13926 | 0.89148 |  | 324.961 |  | -1.0334 | 0.89148
0.13945 | 0.91194 |  | 330.8179 |  | -1.052 | 0.91194
0.13965 | 0.93355 |  | 338.2868 |  | -1.0758 | 0.93355
0.13984 | 0.95389 |  | 344.9393 |  | -1.0969 | 0.95389
0.14004 | 0.96711 |  | 348.7097 |  | -1.1089 | 0.96711
0.14023 | 0.97919 |  | 352.5824 |  | -1.1212 | 0.97919
0.14043 | 0.98687 |  | 354.3381 |  | -1.1268 | 0.98687
0.14062 | 0.98364 |  | 351.9969 |  | -1.1194 | 0.98364
0.14082 | 0.98064 |  | 350.1324 |  | -1.1134 | 0.98064
0.14102 | 0.9737 |  | 347.0377 |  | -1.1036 | 0.9737
0.14121 | 0.96188 |  | 341.2097 |  | -1.085 | 0.96188
0.14141 | 0.95454 |  | 336.417 |  | -1.0698 | 0.95454
0.1416 | 0.95547 |  | 329.6198 |  | -1.0482 | 0.95547
0.1418 | 1.0027 |  | 320.7066 |  | -1.0198 | 1.0027
0.14199 | 1.1343 |  | 312.6371 |  | -0.99419 | 1.1343
0.14219 | 1.336 |  | 302.0835 |  | -0.96063 | 1.336
0.14238 | 1.6244 |  | 289.8688 |  | -0.92178 | 1.6244
0.14258 | 1.9491 |  | 277.7056 |  | -0.8831 | 1.9491
0.14277 | 1.9888 |  | 264.1211 |  | -0.83991 | 1.9888
0.14297 | 1.5706 |  | 251.5861 |  | -0.80004 | 1.5706
0.14316 | 1.0082 |  | 239.4934 |  | -0.76159 | 1.0082
0.14336 | 0.70122 |  | 224.1181 |  | -0.7127 | 0.70122
0.14355 | 0.69316 |  | 207.3267 |  | -0.6593 | 0.69316
0.14375 | 0.66327 |  | 190.4215 |  | -0.60554 | 0.66327
0.14395 | 0.55561 |  | 171.9841 |  | -0.54691 | 0.55561
0.14414 | 0.52287 |  | 153.4437 |  | -0.48795 | 0.52287
0.14434 | 0.45316 |  | 134.6138 |  | -0.42807 | 0.45316
0.14453 | 0.37288 |  | 114.107 |  | -0.36286 | 0.37288
0.14473 | 0.32276 |  | 93.427 |  | -0.2971 | 0.32276
0.14492 | 0.23536 |  | 72.3902 |  | -0.2302 | 0.23536
0.14512 | 0.17284 |  | 50.424 |  | -0.16035 | 0.17284
0.14531 | 0.10203 |  | 28.6055 |  | -0.090966 | 0.10203
0.14551 | 0.022239 |  | 6.2823 |  | -0.019978 | 0.022239
0.1457 | -0.038831 |  | -16.6508 |  | 0.052949 | -0.038831
0.1459 | -0.11514 |  | -39.0455 |  | 0.12416 | -0.11514
0.14609 | -0.17114 |  | -61.0618 |  | 0.19418 | -0.17114
0.14629 | -0.22813 |  | -83.03 |  | 0.26404 | -0.22813
0.14648 | -0.29043 |  | -104.7812 |  | 0.3332 | -0.29043
0.14668 | -0.34152 |  | -126.2359 |  | 0.40143 | -0.34152
0.14688 | -0.40249 |  | -147.3568 |  | 0.46859 | -0.40249
0.14707 | -0.4543 |  | -168.0099 |  | 0.53427 | -0.4543
0.14727 | -0.50843 |  | -188.1408 |  | 0.59829 | -0.50843
0.14746 | -0.56279 |  | -207.8282 |  | 0.66089 | -0.56279
0.14766 | -0.60917 |  | -226.7743 |  | 0.72114 | -0.60917
0.14785 | -0.661 |  | -244.648 |  | 0.77798 | -0.661
0.14805 | -0.70374 |  | -261.3992 |  | 0.83125 | -0.70374
0.14824 | -0.7465 |  | -276.9454 |  | 0.88069 | -0.7465
0.14844 | -0.78752 |  | -291.1842 |  | 0.92597 | -0.78752
0.14863 | -0.82086 |  | -304.0942 |  | 0.96702 | -0.82086
0.14883 | -0.85634 |  | -315.8406 |  | 1.0044 | -0.85634
0.14902 | -0.88503 |  | -326.3654 |  | 1.0378 | -0.88503
0.14922 | -0.91332 |  | -335.6066 |  | 1.0672 | -0.91332
0.14941 | -0.93899 |  | -343.6252 |  | 1.0927 | -0.93899
0.14961 | -0.95762 |  | -350.1399 |  | 1.1134 | -0.95762
0.1498 | -0.97647 |  | -355.239 |  | 1.1297 | -0.97647
0.15 | -0.98847 |  | -358.8956 |  | 1.1413 | -0.98847
0.1502 | -0.99731 |  | -360.8588 |  | 1.1475 | -0.99731
0.15039 | -1.0027 |  | -361.3355 |  | 1.149 | -1.0027
0.15059 | -1.0016 |  | -360.1384 |  | 1.1452 | -1.0016
0.15078 | -0.99834 |  | -357.4038 |  | 1.1365 | -0.99834
0.15098 | -0.9893 |  | -353.8292 |  | 1.1252 | -0.9893
0.15117 | -0.97904 |  | -349.3991 |  | 1.1111 | -0.97904
0.15137 | -0.96771 |  | -343.806 |  | 1.0933 | -0.96771
0.15156 | -0.9522 |  | -337.0296 |  | 1.0718 | -0.9522
0.15176 | -0.94194 |  | -328.8469 |  | 1.0457 | -0.94194
0.15195 | -0.95506 |  | -318.8814 |  | 1.014 | -0.95506
0.15215 | -1.0234 |  | -307.275 |  | 0.97713 | -1.0234
0.15234 | -1.1577 |  | -294.6563 |  | 0.93701 | -1.1577
0.15254 | -1.3631 |  | -281.1349 |  | 0.89401 | -1.3631
0.15273 | -1.6607 |  | -266.5007 |  | 0.84747 | -1.6607
0.15293 | -1.9229 |  | -250.9292 |  | 0.79795 | -1.9229
0.15313 | -1.8429 |  | -235.1185 |  | 0.74768 | -1.8429
0.15332 | -1.2954 |  | -219.7594 |  | 0.69883 | -1.2954
0.15352 | -0.73256 |  | -203.5662 |  | 0.64734 | -0.73256
0.15371 | -0.59119 |  | -185.1982 |  | 0.58893 | -0.59119
0.15391 | -0.56323 |  | -165.7666 |  | 0.52714 | -0.56323
0.1541 | -0.45749 |  | -145.6391 |  | 0.46313 | -0.45749
0.1543 | -0.41422 |  | -124.7689 |  | 0.39677 | -0.41422
0.15449 | -0.33505 |  | -103.9741 |  | 0.33064 | -0.33505
0.15469 | -0.25793 |  | -82.9798 |  | 0.26388 | -0.25793
0.15488 | -0.20379 |  | -61.7689 |  | 0.19643 | -0.20379
0.15508 | -0.11447 |  | -40.5174 |  | 0.12885 | -0.11447
0.15527 | -0.056189 |  | -18.9751 |  | 0.060341 | -0.056189
0.15547 | 0.014758 |  | 2.4961 |  | -0.0079375 | 0.014758
0.15566 | 0.082044 |  | 23.8831 |  | -0.075948 | 0.082044
0.15586 | 0.13062 |  | 45.3594 |  | -0.14424 | 0.13062
0.15605 | 0.19754 |  | 66.8746 |  | -0.21266 | 0.19754
0.15625 | 0.24639 |  | 88.2964 |  | -0.28078 | 0.24639
0.15645 | 0.30349 |  | 109.211 |  | -0.34729 | 0.30349
0.15664 | 0.35918 |  | 129.4986 |  | -0.41181 | 0.35918
0.15684 | 0.40432 |  | 149.0188 |  | -0.47388 | 0.40432
0.15703 | 0.45986 |  | 167.6774 |  | -0.53321 | 0.45986
0.15723 | 0.50254 |  | 185.6049 |  | -0.59022 | 0.50254
0.15742 | 0.5497 |  | 202.6742 |  | -0.6445 | 0.5497
0.15762 | 0.59497 |  | 219.2049 |  | -0.69707 | 0.59497
0.15781 | 0.6346 |  | 235.4528 |  | -0.74874 | 0.6346
0.15801 | 0.68001 |  | 250.3608 |  | -0.79615 | 0.68001
0.1582 | 0.71463 |  | 263.724 |  | -0.83864 | 0.71463
0.1584 | 0.7537 |  | 277.2891 |  | -0.88178 | 0.7537
0.15859 | 0.79069 |  | 290.1541 |  | -0.92269 | 0.79069
0.15879 | 0.82043 |  | 300.9336 |  | -0.95697 | 0.82043
0.15898 | 0.85564 |  | 312.0247 |  | -0.99224 | 0.85564
0.15918 | 0.88229 |  | 322.0777 |  | -1.0242 | 0.88229
0.15937 | 0.90305 |  | 328.3528 |  | -1.0442 | 0.90305
0.15957 | 0.92369 |  | 334.9101 |  | -1.065 | 0.92369
0.15977 | 0.9456 |  | 342.5478 |  | -1.0893 | 0.9456
0.15996 | 0.96351 |  | 347.0381 |  | -1.1036 | 0.96351
0.16016 | 0.9738 |  | 350.7406 |  | -1.1154 | 0.9738
0.16035 | 0.98499 |  | 354.3333 |  | -1.1268 | 0.98499
0.16055 | 0.98564 |  | 353.3154 |  | -1.1235 | 0.98564
0.16074 | 0.98176 |  | 351.2072 |  | -1.1168 | 0.98176
0.16094 | 0.97952 |  | 349.4456 |  | -1.1112 | 0.97952
0.16113 | 0.96691 |  | 343.9226 |  | -1.0937 | 0.96691
0.16133 | 0.95727 |  | 338.4431 |  | -1.0762 | 0.95727
0.16152 | 0.95496 |  | 332.9399 |  | -1.0587 | 0.95496
0.16172 | 0.97711 |  | 324.2786 |  | -1.0312 | 0.97711
0.16191 | 1.0731 |  | 316.0896 |  | -1.0052 | 1.0731
0.16211 | 1.2495 |  | 306.6718 |  | -0.97522 | 1.2495
0.1623 | 1.5015 |  | 294.4705 |  | -0.93642 | 1.5015
0.1625 | 1.8267 |  | 282.5364 |  | -0.89847 | 1.8267
0.1627 | 2.0136 |  | 269.3166 |  | -0.85643 | 2.0136
0.16289 | 1.7578 |  | 255.9309 |  | -0.81386 | 1.7578
0.16309 | 1.1898 |  | 244.4134 |  | -0.77723 | 1.1898
0.16328 | 0.78725 |  | 230.4641 |  | -0.73288 | 0.78725
0.16348 | 0.70248 |  | 213.7174 |  | -0.67962 | 0.70248
0.16367 | 0.67283 |  | 197.19 |  | -0.62706 | 0.67283
0.16387 | 0.59532 |  | 179.3391 |  | -0.5703 | 0.59532
0.16406 | 0.54196 |  | 160.6014 |  | -0.51071 | 0.54196
0.16426 | 0.47659 |  | 142.4181 |  | -0.45289 | 0.47659
0.16445 | 0.40828 |  | 122.6138 |  | -0.38991 | 0.40828
0.16465 | 0.34491 |  | 101.838 |  | -0.32384 | 0.34491
0.16484 | 0.26773 |  | 81.1435 |  | -0.25804 | 0.26773
0.16504 | 0.20157 |  | 59.3614 |  | -0.18877 | 0.20157
0.16523 | 0.12843 |  | 37.4408 |  | -0.11906 | 0.12843
0.16543 | 0.055325 |  | 15.5098 |  | -0.049321 | 0.055325
0.16562 | -0.012575 |  | -7.1791 |  | 0.02283 | -0.012575
0.16582 | -0.085989 |  | -29.7888 |  | 0.094728 | -0.085989
0.16602 | -0.14621 |  | -52.0146 |  | 0.16541 | -0.14621
0.16621 | -0.20584 |  | -74.0382 |  | 0.23544 | -0.20584
0.16641 | -0.2647 |  | -95.8619 |  | 0.30484 | -0.2647
0.1666 | -0.31983 |  | -117.4115 |  | 0.37337 | -0.31983
0.1668 | -0.37857 |  | -138.6516 |  | 0.44091 | -0.37857
0.16699 | -0.43199 |  | -159.5603 |  | 0.5074 | -0.43199
0.16719 | -0.48728 |  | -179.9121 |  | 0.57212 | -0.48728
0.16738 | -0.54061 |  | -199.8812 |  | 0.63562 | -0.54061
0.16758 | -0.59038 |  | -219.3629 |  | 0.69757 | -0.59038
0.16777 | -0.6413 |  | -237.7758 |  | 0.75613 | -0.6413
0.16797 | -0.68621 |  | -255.111 |  | 0.81125 | -0.68621
0.16816 | -0.73057 |  | -271.3242 |  | 0.86281 | -0.73057
0.16836 | -0.77157 |  | -286.1716 |  | 0.91003 | -0.77157
0.16855 | -0.80805 |  | -299.775 |  | 0.95328 | -0.80805
0.16875 | -0.84477 |  | -312.1547 |  | 0.99265 | -0.84477
0.16895 | -0.87566 |  | -323.1066 |  | 1.0275 | -0.87566
0.16914 | -0.90415 |  | -332.7802 |  | 1.0582 | -0.90415
0.16934 | -0.93056 |  | -341.2896 |  | 1.0853 | -0.93056
0.16953 | -0.95211 |  | -348.3129 |  | 1.1076 | -0.95211
0.16973 | -0.97143 |  | -353.8544 |  | 1.1253 | -0.97143
0.16992 | -0.98605 |  | -358.0362 |  | 1.1386 | -0.98605
0.17012 | -0.9962 |  | -360.6638 |  | 1.1469 | -0.9962
0.17031 | -1.0029 |  | -361.806 |  | 1.1505 | -1.0029
0.17051 | -1.0053 |  | -361.3934 |  | 1.1492 | -1.0053
0.1707 | -1.0022 |  | -359.2362 |  | 1.1424 | -1.0022
0.1709 | -0.99451 |  | -355.8352 |  | 1.1316 | -0.99451
0.17109 | -0.98558 |  | -351.5846 |  | 1.118 | -0.98558
0.17129 | -0.97362 |  | -346.305 |  | 1.1013 | -0.97362
0.17148 | -0.95939 |  | -339.8925 |  | 1.0809 | -0.95939
0.17168 | -0.94613 |  | -332.3421 |  | 1.0568 | -0.94613
0.17188 | -0.94417 |  | -323.2248 |  | 1.0279 | -0.94417
0.17207 | -0.988 |  | -312.2892 |  | 0.99308 | -0.988
0.17227 | -1.1019 |  | -300.0486 |  | 0.95415 | -1.1019
0.17246 | -1.2807 |  | -286.8337 |  | 0.91213 | -1.2807
0.17266 | -1.5553 |  | -272.4892 |  | 0.86652 | -1.5553
0.17285 | -1.8804 |  | -257.0679 |  | 0.81748 | -1.8804
0.17305 | -1.942 |  | -241.2632 |  | 0.76722 | -1.942
0.17324 | -1.5007 |  | -225.9573 |  | 0.71854 | -1.5007
0.17344 | -0.88703 |  | -210.2834 |  | 0.6687 | -0.88703
0.17363 | -0.60445 |  | -192.67 |  | 0.61269 | -0.60445
0.17383 | -0.57483 |  | -173.6336 |  | 0.55215 | -0.57483
0.17402 | -0.50385 |  | -153.8212 |  | 0.48915 | -0.50385
0.17422 | -0.4288 |  | -133.1697 |  | 0.42348 | -0.4288
0.17441 | -0.36744 |  | -112.3114 |  | 0.35715 | -0.36744
0.17461 | -0.28751 |  | -91.2746 |  | 0.29025 | -0.28751
0.1748 | -0.22353 |  | -69.9949 |  | 0.22258 | -0.22353
0.175 | -0.14894 |  | -48.6768 |  | 0.15479 | -0.14894
0.1752 | -0.07703 |  | -27.1492 |  | 0.086334 | -0.07703
0.17539 | -0.012245 |  | -5.7126 |  | 0.018166 | -0.012245
0.17559 | 0.056891 |  | 15.5966 |  | -0.049597 | 0.056891
0.17578 | 0.11206 |  | 37.016 |  | -0.11771 | 0.11206
0.17598 | 0.17057 |  | 58.4484 |  | -0.18587 | 0.17057
0.17617 | 0.22711 |  | 79.9008 |  | -0.25408 | 0.22711
0.17637 | 0.28066 |  | 101.0472 |  | -0.32133 | 0.28066
0.17656 | 0.33747 |  | 121.5508 |  | -0.38653 | 0.33747
0.17676 | 0.3869 |  | 141.3853 |  | -0.44961 | 0.3869
0.17695 | 0.43816 |  | 160.405 |  | -0.51009 | 0.43816
0.17715 | 0.48575 |  | 178.551 |  | -0.56779 | 0.48575
0.17734 | 0.53033 |  | 195.8902 |  | -0.62293 | 0.53033
0.17754 | 0.57646 |  | 212.5918 |  | -0.67604 | 0.57646
0.17773 | 0.6191 |  | 229.0293 |  | -0.72831 | 0.6191
0.17793 | 0.66305 |  | 244.7212 |  | -0.77821 | 0.66305
0.17813 | 0.70176 |  | 258.6171 |  | -0.8224 | 0.70176
0.17832 | 0.73928 |  | 272.0063 |  | -0.86498 | 0.73928
0.17852 | 0.77813 |  | 285.5315 |  | -0.90799 | 0.77813
0.17871 | 0.80948 |  | 296.9686 |  | -0.94436 | 0.80948
0.17891 | 0.84199 |  | 307.7286 |  | -0.97858 | 0.84199
0.1791 | 0.87344 |  | 318.7509 |  | -1.0136 | 0.87344
0.1793 | 0.89664 |  | 326.3277 |  | -1.0377 | 0.89664
0.17949 | 0.91725 |  | 332.156 |  | -1.0563 | 0.91725
0.17969 | 0.93905 |  | 339.8063 |  | -1.0806 | 0.93905
0.17988 | 0.95788 |  | 345.7597 |  | -1.0995 | 0.95788
0.18008 | 0.97075 |  | 349.2799 |  | -1.1107 | 0.97075
0.18027 | 0.98316 |  | 353.3132 |  | -1.1235 | 0.98316
0.18047 | 0.98743 |  | 354.2104 |  | -1.1264 | 0.98743
0.18066 | 0.98312 |  | 351.7481 |  | -1.1186 | 0.98312
0.18086 | 0.98175 |  | 350.1896 |  | -1.1136 | 0.98175
0.18105 | 0.97317 |  | 346.2531 |  | -1.1011 | 0.97317
0.18125 | 0.96046 |  | 340.3447 |  | -1.0823 | 0.96046
0.18145 | 0.95478 |  | 335.4704 |  | -1.0668 | 0.95478
0.18164 | 0.95921 |  | 327.916 |  | -1.0428 | 0.95921
0.18184 | 1.0156 |  | 319.2597 |  | -1.0152 | 1.0156
0.18203 | 1.1598 |  | 310.9411 |  | -0.98879 | 1.1598
0.18223 | 1.3792 |  | 299.6857 |  | -0.953 | 1.3792
0.18242 | 1.6782 |  | 287.5839 |  | -0.91452 | 1.6782
0.18262 | 1.9683 |  | 275.0453 |  | -0.87464 | 1.9683
0.18281 | 1.9443 |  | 261.1077 |  | -0.83032 | 1.9443
0.18301 | 1.464 |  | 248.9162 |  | -0.79155 | 1.464
0.1832 | 0.89133 |  | 236.5456 |  | -0.75221 | 0.89133
0.1834 | 0.67969 |  | 220.5028 |  | -0.7012 | 0.67969
0.18359 | 0.7087 |  | 203.6615 |  | -0.64764 | 0.7087
0.18379 | 0.62983 |  | 186.6914 |  | -0.59368 | 0.62983
0.18398 | 0.54772 |  | 168.0746 |  | -0.53448 | 0.54772
0.18418 | 0.5163 |  | 149.6745 |  | -0.47596 | 0.5163
0.18438 | 0.42853 |  | 130.6561 |  | -0.41549 | 0.42853
0.18457 | 0.3688 |  | 109.9441 |  | -0.34962 | 0.3688
0.18477 | 0.30321 |  | 89.3493 |  | -0.28413 | 0.30321
0.18496 | 0.22056 |  | 68.0734 |  | -0.21647 | 0.22056
0.18516 | 0.16275 |  | 46.0369 |  | -0.1464 | 0.16275
0.18535 | 0.082156 |  | 24.3311 |  | -0.077373 | 0.082156
0.18555 | 0.013814 |  | 1.8185 |  | -0.0057828 | 0.013814
0.18574 | -0.054646 |  | -21.1358 |  | 0.067212 | -0.054646
0.18594 | -0.12753 |  | -43.437 |  | 0.13813 | -0.12753
0.18613 | -0.18007 |  | -65.5727 |  | 0.20852 | -0.18007
0.18633 | -0.24372 |  | -87.553 |  | 0.27842 | -0.24372
0.18652 | -0.29941 |  | -109.1688 |  | 0.34716 | -0.29941
0.18672 | -0.35487 |  | -130.607 |  | 0.41533 | -0.35487
0.18691 | -0.41441 |  | -151.6495 |  | 0.48225 | -0.41441
0.18711 | -0.46436 |  | -172.0865 |  | 0.54724 | -0.46436
0.1873 | -0.52142 |  | -192.1051 |  | 0.61089 | -0.52142
0.1875 | -0.57121 |  | -211.6494 |  | 0.67305 | -0.57121
0.1877 | -0.62012 |  | -230.3784 |  | 0.7326 | -0.62012
0.18789 | -0.66959 |  | -248.0423 |  | 0.78877 | -0.66959
0.18809 | -0.71091 |  | -264.5908 |  | 0.8414 | -0.71091
0.18828 | -0.75549 |  | -279.968 |  | 0.8903 | -0.75549
0.18848 | -0.79306 |  | -294.021 |  | 0.93499 | -0.79306
0.18867 | -0.82895 |  | -306.8883 |  | 0.9759 | -0.82895
0.18887 | -0.86427 |  | -318.4752 |  | 1.0128 | -0.86427
0.18906 | -0.89196 |  | -328.6547 |  | 1.0451 | -0.89196
0.18926 | -0.92042 |  | -337.7211 |  | 1.074 | -0.92042
0.18945 | -0.94375 |  | -345.4409 |  | 1.0985 | -0.94375
0.18965 | -0.96349 |  | -351.6547 |  | 1.1183 | -0.96349
0.18984 | -0.98096 |  | -356.5236 |  | 1.1337 | -0.98096
0.19004 | -0.992 |  | -359.7657 |  | 1.1441 | -0.992
0.19023 | -1.0001 |  | -361.367 |  | 1.1491 | -1.0001
0.19043 | -1.0035 |  | -361.5384 |  | 1.1497 | -1.0035
0.19062 | -1.0031 |  | -360.1192 |  | 1.1452 | -1.0031
0.19082 | -0.99768 |  | -357.2465 |  | 1.136 | -0.99768
0.19102 | -0.98821 |  | -353.3616 |  | 1.1237 | -0.98821
0.19121 | -0.97791 |  | -348.4836 |  | 1.1082 | -0.97791
0.19141 | -0.963 |  | -342.4884 |  | 1.0891 | -0.963
0.1916 | -0.948 |  | -335.4692 |  | 1.0668 | -0.948
0.1918 | -0.94195 |  | -327.1494 |  | 1.0403 | -0.94195
0.19199 | -0.96491 |  | -316.9491 |  | 1.0079 | -0.96491
0.19219 | -1.0478 |  | -305.154 |  | 0.97039 | -1.0478
0.19238 | -1.1945 |  | -292.3169 |  | 0.92957 | -1.1945
0.19258 | -1.4338 |  | -278.3597 |  | 0.88518 | -1.4338
0.19277 | -1.7721 |  | -263.3368 |  | 0.83741 | -1.7721
0.19297 | -1.9667 |  | -247.6629 |  | 0.78757 | -1.9667
0.19316 | -1.7183 |  | -232.0698 |  | 0.73798 | -1.7183
0.19336 | -1.1404 |  | -216.6944 |  | 0.68909 | -1.1404
0.19355 | -0.68916 |  | -200.0766 |  | 0.63624 | -0.68916
0.19375 | -0.56283 |  | -181.5044 |  | 0.57718 | -0.56283
0.19395 | -0.53819 |  | -161.8824 |  | 0.51479 | -0.53819
0.19414 | -0.46571 |  | -141.5194 |  | 0.45003 | -0.46571
0.19434 | -0.38686 |  | -120.7021 |  | 0.38383 | -0.38686
0.19453 | -0.32177 |  | -99.8142 |  | 0.31741 | -0.32177
0.19473 | -0.25283 |  | -78.6962 |  | 0.25025 | -0.25283
0.19492 | -0.1769 |  | -57.5 |  | 0.18285 | -0.1769
0.19512 | -0.10893 |  | -36.1173 |  | 0.11485 | -0.10893
0.19531 | -0.038121 |  | -14.5318 |  | 0.046211 | -0.038121
0.19551 | 0.031081 |  | 6.9459 |  | -0.022088 | 0.031081
0.1957 | 0.089506 |  | 28.4802 |  | -0.090567 | 0.089506
0.1959 | 0.14982 |  | 50.0253 |  | -0.15908 | 0.14982
0.19609 | 0.20512 |  | 71.4968 |  | -0.22736 | 0.20512
0.19629 | 0.26047 |  | 92.8154 |  | -0.29515 | 0.26047
0.19648 | 0.31592 |  | 113.597 |  | -0.36124 | 0.31592
0.19668 | 0.36652 |  | 133.7579 |  | -0.42535 | 0.36652
0.19687 | 0.41933 |  | 153.1675 |  | -0.48707 | 0.41933
0.19707 | 0.46677 |  | 171.6932 |  | -0.54598 | 0.46677
0.19727 | 0.51319 |  | 189.4088 |  | -0.60232 | 0.51319
0.19746 | 0.55956 |  | 206.3045 |  | -0.65605 | 0.55956
0.19766 | 0.60186 |  | 222.7488 |  | -0.70834 | 0.60186
0.19785 | 0.64613 |  | 238.7508 |  | -0.75923 | 0.64613
0.19805 | 0.68576 |  | 253.1869 |  | -0.80513 | 0.68576
0.19824 | 0.72372 |  | 266.6666 |  | -0.848 | 0.72372
0.19844 | 0.76372 |  | 280.5698 |  | -0.89221 | 0.76372
0.19863 | 0.79822 |  | 292.8732 |  | -0.93134 | 0.79822
0.19883 | 0.83108 |  | 303.5633 |  | -0.96533 | 0.83108
0.19902 | 0.86321 |  | 314.8472 |  | -1.0012 | 0.86321
0.19922 | 0.88894 |  | 323.8654 |  | -1.0299 | 0.88894
0.19941 | 0.90914 |  | 329.756 |  | -1.0486 | 0.90914
0.19961 | 0.93 |  | 336.795 |  | -1.071 | 0.93
0.1998 | 0.95081 |  | 343.906 |  | -1.0936 | 0.95081
0.2 | 0.96536 |  | 347.9777 |  | -1.1066 | 0.96536
0.2002 | 0.97864 |  | 351.7695 |  | -1.1186 | 0.97864
0.20039 | 0.98713 |  | 354.5145 |  | -1.1274 | 0.98713
0.20059 | 0.98393 |  | 352.7896 |  | -1.1219 | 0.98393
0.20078 | 0.98066 |  | 350.7516 |  | -1.1154 | 0.98066
0.20098 | 0.97618 |  | 348.3396 |  | -1.1077 | 0.97618
0.20117 | 0.96506 |  | 342.523 |  | -1.0892 | 0.96506
0.20137 | 0.95579 |  | 337.4296 |  | -1.073 | 0.95579
0.20156 | 0.95428 |  | 331.3805 |  | -1.0538 | 0.95428
0.20176 | 0.9892 |  | 322.4704 |  | -1.0255 | 0.9892
0.20195 | 1.0976 |  | 314.3609 |  | -0.99967 | 1.0976
0.20215 | 1.2754 |  | 304.4854 |  | -0.96826 | 1.2754
0.20234 | 1.5413 |  | 292.3102 |  | -0.92955 | 1.5413
0.20254 | 1.8861 |  | 280.2044 |  | -0.89105 | 1.8861
0.20273 | 2.0194 |  | 266.6586 |  | -0.84797 | 2.0194
0.20293 | 1.6719 |  | 253.6572 |  | -0.80663 | 1.6719
0.20312 | 1.1151 |  | 241.9118 |  | -0.76928 | 1.1151
0.20332 | 0.75567 |  | 227.2039 |  | -0.72251 | 0.75567
0.20352 | 0.6715 |  | 210.378 |  | -0.669 | 0.6715
0.20371 | 0.67399 |  | 193.6574 |  | -0.61583 | 0.67399
0.20391 | 0.58597 |  | 175.4675 |  | -0.55799 | 0.58597
0.2041 | 0.51479 |  | 156.8257 |  | -0.49871 | 0.51479
0.2043 | 0.47608 |  | 138.3534 |  | -0.43996 | 0.47608
0.20449 | 0.38723 |  | 118.2045 |  | -0.37589 | 0.38723
0.20469 | 0.32764 |  | 97.4876 |  | -0.31001 | 0.32764
0.20488 | 0.25999 |  | 76.6601 |  | -0.24378 | 0.25999
0.20508 | 0.17834 |  | 54.8323 |  | -0.17437 | 0.17834
0.20527 | 0.11938 |  | 32.9761 |  | -0.10486 | 0.11938
0.20547 | 0.038679 |  | 10.8249 |  | -0.034423 | 0.038679
0.20566 | -0.0297 |  | -12.0329 |  | 0.038265 | -0.0297
0.20586 | -0.09562 |  | -34.4753 |  | 0.10963 | -0.09562
0.20605 | -0.16308 |  | -56.4331 |  | 0.17946 | -0.16308
0.20625 | -0.21418 |  | -78.458 |  | 0.2495 | -0.21418
0.20645 | -0.27783 |  | -100.4127 |  | 0.31931 | -0.27783
0.20664 | -0.33365 |  | -122.0844 |  | 0.38823 | -0.33365
0.20684 | -0.38856 |  | -143.3815 |  | 0.45595 | -0.38856
0.20703 | -0.44716 |  | -164.1477 |  | 0.52199 | -0.44716
0.20723 | -0.49728 |  | -184.3439 |  | 0.58621 | -0.49728
0.20742 | -0.55306 |  | -204.052 |  | 0.64889 | -0.55306
0.20762 | -0.60221 |  | -223.2247 |  | 0.70985 | -0.60221
0.20781 | -0.65027 |  | -241.4786 |  | 0.7679 | -0.65027
0.20801 | -0.69781 |  | -258.5521 |  | 0.8222 | -0.69781
0.2082 | -0.73813 |  | -274.4724 |  | 0.87282 | -0.73813
0.2084 | -0.78075 |  | -289.0583 |  | 0.91921 | -0.78075
0.20859 | -0.81666 |  | -302.3376 |  | 0.96143 | -0.81666
0.20879 | -0.85023 |  | -314.3587 |  | 0.99966 | -0.85023
0.20898 | -0.88246 |  | -325.0415 |  | 1.0336 | -0.88246
0.20918 | -0.90911 |  | -334.5686 |  | 1.0639 | -0.90911
0.20938 | -0.93572 |  | -342.7903 |  | 1.0901 | -0.93572
0.20957 | -0.95662 |  | -349.5126 |  | 1.1115 | -0.95662
0.20977 | -0.97398 |  | -354.8223 |  | 1.1283 | -0.97398
0.20996 | -0.98788 |  | -358.661 |  | 1.1405 | -0.98788
0.21016 | -0.99636 |  | -360.945 |  | 1.1478 | -0.99636
0.21035 | -1.0021 |  | -361.6852 |  | 1.1502 | -1.0021
0.21055 | -1.0024 |  | -360.8761 |  | 1.1476 | -1.0024
0.21074 | -0.9995 |  | -358.5261 |  | 1.1401 | -0.9995
0.21094 | -0.99247 |  | -354.9349 |  | 1.1287 | -0.99247
0.21113 | -0.98142 |  | -350.4437 |  | 1.1144 | -0.98142
0.21133 | -0.96944 |  | -344.9664 |  | 1.097 | -0.96944
0.21152 | -0.95545 |  | -338.4044 |  | 1.0761 | -0.95545
0.21172 | -0.94278 |  | -330.7047 |  | 1.0516 | -0.94278
0.21191 | -0.94476 |  | -321.2456 |  | 1.0216 | -0.94476
0.21211 | -0.9993 |  | -309.9123 |  | 0.98552 | -0.9993
0.2123 | -1.1261 |  | -297.3947 |  | 0.94572 | -1.1261
0.2125 | -1.3191 |  | -283.8913 |  | 0.90277 | -1.3191
0.2127 | -1.6294 |  | -269.2256 |  | 0.85614 | -1.6294
0.21289 | -1.9475 |  | -253.5854 |  | 0.8064 | -1.9475
0.21309 | -1.871 |  | -237.9687 |  | 0.75674 | -1.871
0.21328 | -1.3266 |  | -222.9516 |  | 0.70899 | -1.3266
0.21348 | -0.79565 |  | -206.9799 |  | 0.6582 | -0.79565
0.21367 | -0.58945 |  | -188.8477 |  | 0.60054 | -0.58945
0.21387 | -0.55553 |  | -169.4576 |  | 0.53888 | -0.55553
0.21406 | -0.49495 |  | -149.2545 |  | 0.47463 | -0.49495
0.21426 | -0.4116 |  | -128.4521 |  | 0.40848 | -0.4116
0.21445 | -0.3488 |  | -107.6675 |  | 0.34238 | -0.3488
0.21465 | -0.27903 |  | -86.7525 |  | 0.27587 | -0.27903
0.21484 | -0.20524 |  | -65.7379 |  | 0.20905 | -0.20524
0.21504 | -0.13804 |  | -44.5821 |  | 0.14177 | -0.13804
0.21523 | -0.064966 |  | -23.0638 |  | 0.073343 | -0.064966
0.21543 | 0.0028704 |  | -1.5176 |  | 0.004826 | 0.0028704
0.21563 | 0.066239 |  | 20.0353 |  | -0.063712 | 0.066239
0.21582 | 0.12718 |  | 41.5828 |  | -0.13223 | 0.12718
0.21602 | 0.18226 |  | 63.0674 |  | -0.20055 | 0.18226
0.21621 | 0.23974 |  | 84.5095 |  | -0.26874 | 0.23974
0.21641 | 0.29467 |  | 105.5018 |  | -0.3355 | 0.29467
0.2166 | 0.34702 |  | 125.8401 |  | -0.40017 | 0.34702
0.2168 | 0.39946 |  | 145.4481 |  | -0.46252 | 0.39946
0.21699 | 0.44785 |  | 164.2045 |  | -0.52217 | 0.44785
0.21719 | 0.49519 |  | 182.1649 |  | -0.57928 | 0.49519
0.21738 | 0.54036 |  | 199.3818 |  | -0.63403 | 0.54036
0.21758 | 0.58422 |  | 216.1341 |  | -0.68731 | 0.58422
0.21777 | 0.62883 |  | 232.5355 |  | -0.73946 | 0.62883
0.21797 | 0.66997 |  | 247.6317 |  | -0.78747 | 0.66997
0.21816 | 0.708 |  | 261.1738 |  | -0.83053 | 0.708
0.21836 | 0.74618 |  | 274.9218 |  | -0.87425 | 0.74618
0.21855 | 0.783 |  | 287.963 |  | -0.91572 | 0.783
0.21875 | 0.81589 |  | 298.8196 |  | -0.95025 | 0.81589
0.21895 | 0.84835 |  | 309.9551 |  | -0.98566 | 0.84835
0.21914 | 0.87812 |  | 320.3226 |  | -1.0186 | 0.87812
0.21934 | 0.89997 |  | 327.1877 |  | -1.0405 | 0.89997
0.21953 | 0.92054 |  | 333.6868 |  | -1.0611 | 0.92054
0.21973 | 0.94257 |  | 341.3349 |  | -1.0854 | 0.94257
0.21992 | 0.95883 |  | 346.6704 |  | -1.1024 | 0.95883
0.22012 | 0.97123 |  | 350.1352 |  | -1.1134 | 0.97123
0.22031 | 0.9833 |  | 353.6664 |  | -1.1247 | 0.9833
0.22051 | 0.98566 |  | 353.65 |  | -1.1246 | 0.98566
0.2207 | 0.98121 |  | 351.0698 |  | -1.1164 | 0.98121
0.2209 | 0.97818 |  | 349.4689 |  | -1.1113 | 0.97818
0.22109 | 0.96905 |  | 345.0755 |  | -1.0973 | 0.96905
0.22129 | 0.95889 |  | 339.2525 |  | -1.0788 | 0.95889
0.22148 | 0.95535 |  | 334.2425 |  | -1.0629 | 0.95535
0.22168 | 0.96982 |  | 326.1041 |  | -1.037 | 0.96982
0.22187 | 1.045 |  | 317.3774 |  | -1.0093 | 1.045
0.22207 | 1.1999 |  | 308.6473 |  | -0.9815 | 1.1999
0.22227 | 1.4375 |  | 296.8183 |  | -0.94388 | 1.4375
0.22246 | 1.7689 |  | 284.7284 |  | -0.90544 | 1.7689
0.22266 | 2.0132 |  | 272.0638 |  | -0.86516 | 2.0132
0.22285 | 1.8641 |  | 258.384 |  | -0.82166 | 1.8641
0.22305 | 1.3521 |  | 246.5593 |  | -0.78406 | 1.3521
0.22324 | 0.84586 |  | 233.4854 |  | -0.74248 | 0.84586
0.22344 | 0.66429 |  | 217.1381 |  | -0.6905 | 0.66429
0.22363 | 0.6976 |  | 200.505 |  | -0.63761 | 0.6976
0.22383 | 0.62191 |  | 183.0856 |  | -0.58221 | 0.62191
0.22402 | 0.5316 |  | 164.4837 |  | -0.52306 | 0.5316
0.22422 | 0.50604 |  | 146.1983 |  | -0.46491 | 0.50604
0.22441 | 0.41736 |  | 126.7062 |  | -0.40293 | 0.41736
0.22461 | 0.35243 |  | 105.8033 |  | -0.33645 | 0.35243
0.2248 | 0.29198 |  | 85.0495 |  | -0.27046 | 0.29198
0.225 | 0.20511 |  | 63.6152 |  | -0.2023 | 0.20511
0.2252 | 0.14776 |  | 41.56 |  | -0.13216 | 0.14776
0.22539 | 0.067982 |  | 19.6213 |  | -0.062396 | 0.067982
0.22559 | -0.0036297 |  | -3.0438 |  | 0.0096792 | -0.0036297
0.22578 | -0.068945 |  | -25.9234 |  | 0.082436 | -0.068945
0.22598 | -0.14202 |  | -48.0466 |  | 0.15279 | -0.14202
0.22617 | -0.19242 |  | -70.0214 |  | 0.22267 | -0.19242
0.22637 | -0.25479 |  | -91.8838 |  | 0.29219 | -0.25479
0.22656 | -0.31201 |  | -113.3204 |  | 0.36036 | -0.31201
0.22676 | -0.3653 |  | -134.7104 |  | 0.42838 | -0.3653
0.22695 | -0.42558 |  | -155.752 |  | 0.49529 | -0.42558
0.22715 | -0.4748 |  | -176.1917 |  | 0.56029 | -0.4748
0.22734 | -0.53162 |  | -196.3963 |  | 0.62454 | -0.53162
0.22754 | -0.58324 |  | -215.9838 |  | 0.68683 | -0.58324
0.22773 | -0.63052 |  | -234.4668 |  | 0.7456 | -0.63052
0.22793 | -0.67975 |  | -251.7928 |  | 0.8007 | -0.67975
0.22812 | -0.72065 |  | -267.9849 |  | 0.85219 | -0.72065
0.22832 | -0.76461 |  | -283.0821 |  | 0.9002 | -0.76461
0.22852 | -0.8033 |  | -297.0033 |  | 0.94447 | -0.8033
0.22871 | -0.83793 |  | -309.6426 |  | 0.98466 | -0.83793
0.22891 | -0.87103 |  | -320.822 |  | 1.0202 | -0.87103
0.2291 | -0.89814 |  | -330.7016 |  | 1.0516 | -0.89814
0.2293 | -0.92638 |  | -339.4959 |  | 1.0796 | -0.92638
0.22949 | -0.94834 |  | -346.8981 |  | 1.1031 | -0.94834
0.22969 | -0.96698 |  | -352.7987 |  | 1.1219 | -0.96698
0.22988 | -0.98314 |  | -357.2588 |  | 1.1361 | -0.98314
0.23008 | -0.9926 |  | -360.1648 |  | 1.1453 | -0.9926
0.23027 | -1.0008 |  | -361.6022 |  | 1.1499 | -1.0008
0.23047 | -1.0023 |  | -361.4925 |  | 1.1495 | -1.0023
0.23066 | -1.0003 |  | -359.6208 |  | 1.1436 | -1.0003
0.23086 | -0.99562 |  | -356.3585 |  | 1.1332 | -0.99562
0.23105 | -0.98525 |  | -352.1981 |  | 1.12 | -0.98525
0.23125 | -0.97417 |  | -347.1091 |  | 1.1038 | -0.97417
0.23145 | -0.95969 |  | -340.9009 |  | 1.0841 | -0.95969
0.23164 | -0.94494 |  | -333.6314 |  | 1.0609 | -0.94494
0.23184 | -0.9397 |  | -324.9365 |  | 1.0333 | -0.9397
0.23203 | -0.97188 |  | -314.3579 |  | 0.99966 | -0.97188
0.23223 | -1.0739 |  | -302.3458 |  | 0.96146 | -1.0739
0.23242 | -1.2384 |  | -289.3428 |  | 0.92011 | -1.2384
0.23262 | -1.4888 |  | -275.2237 |  | 0.87521 | -1.4888
0.23281 | -1.8186 |  | -259.9729 |  | 0.82671 | -1.8186
0.23301 | -1.9453 |  | -244.1555 |  | 0.77641 | -1.9453
0.2332 | -1.5702 |  | -228.8379 |  | 0.7277 | -1.5702
0.2334 | -0.97831 |  | -213.5657 |  | 0.67914 | -0.97831
0.23359 | -0.67145 |  | -196.368 |  | 0.62445 | -0.67145
0.23379 | -0.57649 |  | -177.519 |  | 0.56451 | -0.57649
0.23398 | -0.50116 |  | -157.883 |  | 0.50207 | -0.50116
0.23418 | -0.46038 |  | -137.1306 |  | 0.43608 | -0.46038
0.23438 | -0.37303 |  | -116.1716 |  | 0.36943 | -0.37303
0.23457 | -0.29826 |  | -95.2063 |  | 0.30276 | -0.29826
0.23477 | -0.24614 |  | -73.9727 |  | 0.23523 | -0.24614
0.23496 | -0.15468 |  | -52.8885 |  | 0.16819 | -0.15468
0.23516 | -0.096968 |  | -31.501 |  | 0.10017 | -0.096968
0.23535 | -0.025764 |  | -9.9789 |  | 0.031733 | -0.025764
0.23555 | 0.047775 |  | 11.4583 |  | -0.036437 | 0.047775
0.23574 | 0.096556 |  | 33.0481 |  | -0.10509 | 0.096556
0.23594 | 0.16499 |  | 54.5543 |  | -0.17348 | 0.16499
0.23613 | 0.21501 |  | 76.0574 |  | -0.24186 | 0.21501
0.23633 | 0.27127 |  | 97.2966 |  | -0.3094 | 0.27127
0.23652 | 0.32971 |  | 117.9262 |  | -0.37501 | 0.32971
0.23672 | 0.37429 |  | 137.8966 |  | -0.43851 | 0.37429
0.23691 | 0.43149 |  | 156.9653 |  | -0.49915 | 0.43149
0.23711 | 0.47532 |  | 175.2247 |  | -0.55721 | 0.47532
0.2373 | 0.52134 |  | 192.7053 |  | -0.6128 | 0.52134
0.2375 | 0.56847 |  | 209.5025 |  | -0.66622 | 0.56847
0.2377 | 0.60825 |  | 226.0299 |  | -0.71878 | 0.60825
0.23789 | 0.65529 |  | 241.7023 |  | -0.76861 | 0.65529
0.23809 | 0.69138 |  | 255.6103 |  | -0.81284 | 0.69138
0.23828 | 0.73072 |  | 269.1976 |  | -0.85605 | 0.73072
0.23848 | 0.77062 |  | 282.8833 |  | -0.89957 | 0.77062
0.23867 | 0.80067 |  | 294.4664 |  | -0.9364 | 0.80067
0.23887 | 0.83623 |  | 305.4238 |  | -0.97125 | 0.83623
0.23906 | 0.86715 |  | 316.6544 |  | -1.007 | 0.86715
0.23926 | 0.89249 |  | 324.8132 |  | -1.0329 | 0.89249
0.23945 | 0.91303 |  | 330.922 |  | -1.0523 | 0.91303
0.23965 | 0.93293 |  | 338.2814 |  | -1.0757 | 0.93293
0.23984 | 0.95453 |  | 344.7987 |  | -1.0965 | 0.95453
0.24004 | 0.96654 |  | 348.5673 |  | -1.1084 | 0.96654
0.24023 | 0.97928 |  | 352.2425 |  | -1.1201 | 0.97928
0.24043 | 0.98641 |  | 354.1855 |  | -1.1263 | 0.98641
0.24063 | 0.98231 |  | 352.0783 |  | -1.1196 | 0.98231
0.24082 | 0.98125 |  | 350.2711 |  | -1.1139 | 0.98125
0.24102 | 0.97496 |  | 347.3097 |  | -1.1044 | 0.97496
0.24121 | 0.96383 |  | 341.234 |  | -1.0851 | 0.96383
0.24141 | 0.95622 |  | 336.2459 |  | -1.0693 | 0.95622
0.2416 | 0.9582 |  | 329.5453 |  | -1.048 | 0.9582
0.2418 | 1.0058 |  | 320.5805 |  | -1.0194 | 1.0058
0.24199 | 1.1308 |  | 312.5127 |  | -0.99379 | 1.1308
0.24219 | 1.3333 |  | 301.8275 |  | -0.95981 | 1.3333
0.24238 | 1.6345 |  | 289.4164 |  | -0.92034 | 1.6345
0.24258 | 1.9552 |  | 277.2739 |  | -0.88173 | 1.9552
0.24277 | 1.9822 |  | 263.6207 |  | -0.83831 | 1.9822
0.24297 | 1.5804 |  | 250.9961 |  | -0.79817 | 1.5804
0.24316 | 1.0291 |  | 238.8613 |  | -0.75958 | 1.0291
0.24336 | 0.69317 |  | 223.4935 |  | -0.71071 | 0.69317
0.24355 | 0.67869 |  | 206.8179 |  | -0.65768 | 0.67869
0.24375 | 0.66941 |  | 189.8809 |  | -0.60382 | 0.66941
0.24395 | 0.5532 |  | 171.4325 |  | -0.54516 | 0.5532
0.24414 | 0.51727 |  | 153.0206 |  | -0.48661 | 0.51727
0.24434 | 0.45666 |  | 134.3198 |  | -0.42714 | 0.45666
0.24453 | 0.36971 |  | 113.9111 |  | -0.36224 | 0.36971
0.24473 | 0.32234 |  | 93.2403 |  | -0.2965 | 0.32234
0.24492 | 0.23668 |  | 72.3115 |  | -0.22995 | 0.23668
0.24512 | 0.171 |  | 50.5304 |  | -0.16069 | 0.171
0.24531 | 0.10478 |  | 28.9213 |  | -0.09197 | 0.10478
0.24551 | 0.023167 |  | 6.8295 |  | -0.021718 | 0.023167
0.2457 | -0.037916 |  | -16.1454 |  | 0.051342 | -0.037916
0.2459 | -0.11337 |  | -38.641 |  | 0.12288 | -0.11337
0.24609 | -0.17125 |  | -60.6814 |  | 0.19297 | -0.17125
0.24629 | -0.22673 |  | -82.7129 |  | 0.26303 | -0.22673
0.24648 | -0.29031 |  | -104.3961 |  | 0.33198 | -0.29031
0.24668 | -0.34111 |  | -125.8714 |  | 0.40027 | -0.34111
0.24688 | -0.40176 |  | -147.0506 |  | 0.46762 | -0.40176
0.24707 | -0.45434 |  | -167.6376 |  | 0.53309 | -0.45434
0.24727 | -0.50728 |  | -187.9473 |  | 0.59767 | -0.50728
0.24746 | -0.56322 |  | -207.854 |  | 0.66098 | -0.56322
0.24766 | -0.60953 |  | -226.8535 |  | 0.72139 | -0.60953
0.24785 | -0.66053 |  | -244.7953 |  | 0.77845 | -0.66053
0.24805 | -0.70418 |  | -261.6734 |  | 0.83212 | -0.70418
0.24824 | -0.74657 |  | -277.3709 |  | 0.88204 | -0.74657
0.24844 | -0.78806 |  | -291.6849 |  | 0.92756 | -0.78806
0.24863 | -0.82209 |  | -304.7814 |  | 0.9692 | -0.82209
0.24883 | -0.8581 |  | -316.6239 |  | 1.0069 | -0.8581
0.24902 | -0.88663 |  | -326.9676 |  | 1.0398 | -0.88663
0.24922 | -0.91395 |  | -336.2038 |  | 1.0691 | -0.91395
0.24941 | -0.93985 |  | -344.1698 |  | 1.0945 | -0.93985
0.24961 | -0.95806 |  | -350.5575 |  | 1.1148 | -0.95806
0.2498 | -0.97685 |  | -355.6642 |  | 1.131 | -0.97685
0.25 | -0.98943 |  | -359.2981 |  | 1.1426 | -0.98943
0.2502 | -0.99744 |  | -361.3031 |  | 1.1489 | -0.99744
0.25039 | -1.0031 |  | -361.7607 |  | 1.1504 | -1.0031
0.25059 | -1.0024 |  | -360.5314 |  | 1.1465 | -1.0024
0.25078 | -0.99866 |  | -357.8767 |  | 1.138 | -0.99866
0.25098 | -0.99049 |  | -354.2638 |  | 1.1266 | -0.99049
0.25117 | -0.98028 |  | -349.7516 |  | 1.1122 | -0.98028
0.25137 | -0.96829 |  | -344.0428 |  | 1.0941 | -0.96829
0.25156 | -0.95378 |  | -337.1462 |  | 1.0721 | -0.95378
0.25176 | -0.94273 |  | -328.9874 |  | 1.0462 | -0.94273
0.25195 | -0.95436 |  | -319.0016 |  | 1.0144 | -0.95436
0.25215 | -1.0277 |  | -307.3461 |  | 0.97736 | -1.0277
0.25234 | -1.1695 |  | -294.6857 |  | 0.9371 | -1.1695
0.25254 | -1.377 |  | -281.0992 |  | 0.8939 | -1.377
0.25273 | -1.6895 |  | -266.3977 |  | 0.84714 | -1.6895
0.25293 | -1.962 |  | -250.6886 |  | 0.79719 | -1.962
0.25312 | -1.8016 |  | -235.0297 |  | 0.74739 | -1.8016
0.25332 | -1.2014 |  | -219.9086 |  | 0.69931 | -1.2014
0.25352 | -0.71419 |  | -203.4846 |  | 0.64708 | -0.71419
0.25371 | -0.58129 |  | -184.91 |  | 0.58801 | -0.58129
0.25391 | -0.55012 |  | -165.3458 |  | 0.5258 | -0.55012
0.2541 | -0.47588 |  | -144.9852 |  | 0.46105 | -0.47588
0.2543 | -0.39857 |  | -124.1386 |  | 0.39476 | -0.39857
0.25449 | -0.33596 |  | -103.3375 |  | 0.32861 | -0.33596
0.25469 | -0.26318 |  | -82.3553 |  | 0.26189 | -0.26318
0.25488 | -0.19013 |  | -61.3294 |  | 0.19503 | -0.19013
0.25508 | -0.12352 |  | -40.0815 |  | 0.12746 | -0.12352
0.25527 | -0.049136 |  | -18.5636 |  | 0.059032 | -0.049136
0.25547 | 0.016499 |  | 2.865 |  | -0.0091106 | 0.016499
0.25566 | 0.07839 |  | 24.355 |  | -0.077449 | 0.07839
0.25586 | 0.13872 |  | 45.8552 |  | -0.14582 | 0.13872
0.25605 | 0.19216 |  | 67.357 |  | -0.2142 | 0.19216
0.25625 | 0.25095 |  | 88.7583 |  | -0.28225 | 0.25095
0.25645 | 0.30474 |  | 109.6024 |  | -0.34854 | 0.30474
0.25664 | 0.35661 |  | 129.8569 |  | -0.41295 | 0.35661
0.25684 | 0.40975 |  | 149.4482 |  | -0.47525 | 0.40975
0.25703 | 0.45693 |  | 168.2007 |  | -0.53488 | 0.45693
0.25723 | 0.50501 |  | 186.0922 |  | -0.59177 | 0.50501
0.25742 | 0.54932 |  | 203.1171 |  | -0.64591 | 0.54932
0.25762 | 0.59308 |  | 219.585 |  | -0.69828 | 0.59308
0.25781 | 0.63807 |  | 235.6723 |  | -0.74944 | 0.63807
0.25801 | 0.67705 |  | 250.3657 |  | -0.79616 | 0.67705
0.2582 | 0.7155 |  | 263.6086 |  | -0.83828 | 0.7155
0.2584 | 0.75349 |  | 277.2491 |  | -0.88165 | 0.75349
0.25859 | 0.78914 |  | 290.0275 |  | -0.92229 | 0.78914
0.25879 | 0.82183 |  | 300.8097 |  | -0.95657 | 0.82183
0.25898 | 0.8539 |  | 312.1 |  | -0.99248 | 0.8539
0.25918 | 0.88405 |  | 322.0428 |  | -1.0241 | 0.88405
0.25938 | 0.90403 |  | 328.3362 |  | -1.0441 | 0.90403
0.25957 | 0.92358 |  | 334.9456 |  | -1.0651 | 0.92358
0.25977 | 0.94619 |  | 342.4349 |  | -1.0889 | 0.94619
0.25996 | 0.96169 |  | 347.1063 |  | -1.1038 | 0.96169
0.26016 | 0.97508 |  | 350.7028 |  | -1.1152 | 0.97508
0.26035 | 0.98612 |  | 354.0308 |  | -1.1258 | 0.98612
0.26055 | 0.98582 |  | 353.1739 |  | -1.1231 | 0.98582
0.26074 | 0.98127 |  | 350.9038 |  | -1.1159 | 0.98127
0.26094 | 0.97833 |  | 349.0805 |  | -1.1101 | 0.97833
0.26113 | 0.96917 |  | 343.9208 |  | -1.0937 | 0.96917
0.26133 | 0.95832 |  | 338.3855 |  | -1.0761 | 0.95832
0.26152 | 0.95515 |  | 332.8116 |  | -1.0583 | 0.95515
0.26172 | 0.97841 |  | 324.1836 |  | -1.0309 | 0.97841
0.26191 | 1.0743 |  | 315.811 |  | -1.0043 | 1.0743
0.26211 | 1.2407 |  | 306.5308 |  | -0.97477 | 1.2407
0.2623 | 1.4716 |  | 294.5293 |  | -0.9366 | 1.4716
0.2625 | 1.8032 |  | 282.5223 |  | -0.89842 | 1.8032
0.2627 | 2.0302 |  | 269.3006 |  | -0.85638 | 2.0302
0.26289 | 1.8 |  | 255.8158 |  | -0.81349 | 1.8
0.26309 | 1.2173 |  | 244.0834 |  | -0.77619 | 1.2173
0.26328 | 0.77981 |  | 230.0917 |  | -0.73169 | 0.77981
0.26348 | 0.6889 |  | 213.4056 |  | -0.67863 | 0.6889
0.26367 | 0.67979 |  | 196.8375 |  | -0.62594 | 0.67979
0.26387 | 0.59201 |  | 178.9054 |  | -0.56892 | 0.59201
0.26406 | 0.53454 |  | 160.1432 |  | -0.50926 | 0.53454
0.26426 | 0.48085 |  | 141.8785 |  | -0.45117 | 0.48085
0.26445 | 0.40184 |  | 122.0807 |  | -0.38822 | 0.40184
0.26465 | 0.34302 |  | 101.3915 |  | -0.32242 | 0.34302
0.26484 | 0.26844 |  | 80.7473 |  | -0.25678 | 0.26844
0.26504 | 0.19684 |  | 59.1742 |  | -0.18817 | 0.19684
0.26523 | 0.1307 |  | 37.393 |  | -0.11891 | 0.1307
0.26543 | 0.053637 |  | 15.4238 |  | -0.049048 | 0.053637
0.26562 | -0.013423 |  | -7.3285 |  | 0.023305 | -0.013423
0.26582 | -0.085466 |  | -30.0224 |  | 0.095471 | -0.085466
0.26602 | -0.14896 |  | -52.1701 |  | 0.1659 | -0.14896
0.26621 | -0.20459 |  | -74.1996 |  | 0.23595 | -0.20459
0.26641 | -0.26574 |  | -96.171 |  | 0.30582 | -0.26574
0.2666 | -0.32056 |  | -117.8097 |  | 0.37463 | -0.32056
0.2668 | -0.37869 |  | -139.1246 |  | 0.44242 | -0.37869
0.26699 | -0.43409 |  | -159.9529 |  | 0.50865 | -0.43409
0.26719 | -0.48748 |  | -180.2444 |  | 0.57318 | -0.48748
0.26738 | -0.54294 |  | -200.1532 |  | 0.63649 | -0.54294
0.26758 | -0.59228 |  | -219.4663 |  | 0.6979 | -0.59228
0.26777 | -0.64255 |  | -237.9029 |  | 0.75653 | -0.64255
0.26797 | -0.68838 |  | -255.2369 |  | 0.81165 | -0.68838
0.26816 | -0.73064 |  | -271.4056 |  | 0.86307 | -0.73064
0.26836 | -0.77273 |  | -286.2508 |  | 0.91028 | -0.77273
0.26855 | -0.80933 |  | -299.6934 |  | 0.95303 | -0.80933
0.26875 | -0.84449 |  | -311.9499 |  | 0.992 | -0.84449
0.26895 | -0.87551 |  | -322.8349 |  | 1.0266 | -0.87551
0.26914 | -0.90369 |  | -332.4406 |  | 1.0572 | -0.90369
0.26934 | -0.92987 |  | -340.923 |  | 1.0841 | -0.92987
0.26953 | -0.95105 |  | -347.9022 |  | 1.1063 | -0.95105
0.26973 | -0.97 |  | -353.4921 |  | 1.1241 | -0.97
0.26992 | -0.98444 |  | -357.7126 |  | 1.1375 | -0.98444
0.27012 | -0.99482 |  | -360.2164 |  | 1.1455 | -0.99482
0.27031 | -1.0003 |  | -361.1487 |  | 1.1485 | -1.0003
0.27051 | -1.0016 |  | -360.6239 |  | 1.1468 | -1.0016
0.2707 | -1.0007 |  | -358.6321 |  | 1.1404 | -1.0007
0.2709 | -0.99316 |  | -355.4236 |  | 1.1302 | -0.99316
0.27109 | -0.98366 |  | -351.1846 |  | 1.1168 | -0.98366
0.27129 | -0.97248 |  | -345.8789 |  | 1.0999 | -0.97248
0.27148 | -0.95712 |  | -339.4594 |  | 1.0795 | -0.95712
0.27168 | -0.94367 |  | -331.9814 |  | 1.0557 | -0.94367
0.27187 | -0.9411 |  | -323.0094 |  | 1.0272 | -0.9411
0.27207 | -0.98516 |  | -312.2273 |  | 0.99288 | -0.98516
0.27227 | -1.1054 |  | -300.1533 |  | 0.95449 | -1.1054
0.27246 | -1.2959 |  | -286.9836 |  | 0.91261 | -1.2959
0.27266 | -1.5642 |  | -272.5955 |  | 0.86685 | -1.5642
0.27285 | -1.8507 |  | -257.1009 |  | 0.81758 | -1.8507
0.27305 | -1.9129 |  | -241.0739 |  | 0.76662 | -1.9129
0.27324 | -1.4939 |  | -225.7203 |  | 0.71779 | -1.4939
0.27344 | -0.86959 |  | -210.2741 |  | 0.66867 | -0.86959
0.27363 | -0.62374 |  | -192.7557 |  | 0.61296 | -0.62374
0.27383 | -0.58851 |  | -173.8775 |  | 0.55293 | -0.58851
0.27402 | -0.4809 |  | -154.2352 |  | 0.49047 | -0.4809
0.27422 | -0.44751 |  | -133.4562 |  | 0.42439 | -0.44751
0.27441 | -0.3673 |  | -112.4938 |  | 0.35773 | -0.3673
0.27461 | -0.27827 |  | -91.3246 |  | 0.29041 | -0.27827
0.2748 | -0.23855 |  | -69.9292 |  | 0.22237 | -0.23855
0.275 | -0.13774 |  | -48.7003 |  | 0.15487 | -0.13774
0.2752 | -0.081736 |  | -27.1591 |  | 0.086366 | -0.081736
0.27539 | -0.014917 |  | -5.6741 |  | 0.018044 | -0.014917
0.27559 | 0.06441 |  | 15.7572 |  | -0.050108 | 0.06441
0.27578 | 0.10475 |  | 37.3901 |  | -0.1189 | 0.10475
0.27598 | 0.17755 |  | 58.875 |  | -0.18722 | 0.17755
0.27617 | 0.22624 |  | 80.3345 |  | -0.25546 | 0.22624
0.27637 | 0.27972 |  | 101.4132 |  | -0.32249 | 0.27972
0.27656 | 0.34203 |  | 121.8301 |  | -0.38742 | 0.34203
0.27676 | 0.38271 |  | 141.6808 |  | -0.45054 | 0.38271
0.27695 | 0.44298 |  | 160.707 |  | -0.51105 | 0.44298
0.27715 | 0.4858 |  | 178.9275 |  | -0.56899 | 0.4858
0.27734 | 0.53074 |  | 196.3419 |  | -0.62437 | 0.53074
0.27754 | 0.57983 |  | 213.0832 |  | -0.6776 | 0.57983
0.27773 | 0.61614 |  | 229.4951 |  | -0.72979 | 0.61614
0.27793 | 0.66475 |  | 244.8992 |  | -0.77878 | 0.66475
0.27813 | 0.69968 |  | 258.5921 |  | -0.82232 | 0.69968
0.27832 | 0.73798 |  | 272.1527 |  | -0.86545 | 0.73798
0.27852 | 0.77848 |  | 285.6156 |  | -0.90826 | 0.77848
0.27871 | 0.80648 |  | 296.9058 |  | -0.94416 | 0.80648
0.27891 | 0.84379 |  | 307.8961 |  | -0.97911 | 0.84379
0.2791 | 0.87244 |  | 318.8506 |  | -1.0139 | 0.87244
0.2793 | 0.89536 |  | 326.3192 |  | -1.0377 | 0.89536
0.27949 | 0.91705 |  | 332.3745 |  | -1.057 | 0.91705
0.27969 | 0.93556 |  | 339.8987 |  | -1.0809 | 0.93556
0.27988 | 0.95777 |  | 345.7679 |  | -1.0995 | 0.95777
0.28008 | 0.97111 |  | 349.2934 |  | -1.1108 | 0.97111
0.28027 | 0.98317 |  | 353.0947 |  | -1.1228 | 0.98317
0.28047 | 0.98865 |  | 354.1711 |  | -1.1263 | 0.98865
0.28066 | 0.98449 |  | 351.8223 |  | -1.1188 | 0.98449
0.28086 | 0.9826 |  | 350.1943 |  | -1.1136 | 0.9826
0.28105 | 0.97205 |  | 346.4604 |  | -1.1017 | 0.97205
0.28125 | 0.9606 |  | 340.4314 |  | -1.0826 | 0.9606
0.28145 | 0.95448 |  | 335.4302 |  | -1.0667 | 0.95448
0.28164 | 0.96023 |  | 327.878 |  | -1.0427 | 0.96023
0.28184 | 1.0233 |  | 318.9767 |  | -1.0143 | 1.0233
0.28203 | 1.1681 |  | 310.6451 |  | -0.98785 | 1.1681
0.28223 | 1.3798 |  | 299.3823 |  | -0.95204 | 1.3798
0.28242 | 1.6783 |  | 287.1727 |  | -0.91321 | 1.6783
0.28262 | 1.9741 |  | 274.7633 |  | -0.87375 | 1.9741
0.28281 | 1.9337 |  | 260.9085 |  | -0.82969 | 1.9337
0.28301 | 1.4588 |  | 248.6563 |  | -0.79073 | 1.4588
0.2832 | 0.92404 |  | 236.2057 |  | -0.75113 | 0.92404
0.2834 | 0.68543 |  | 220.187 |  | -0.70019 | 0.68543
0.28359 | 0.6885 |  | 203.3222 |  | -0.64656 | 0.6885
0.28379 | 0.63973 |  | 186.1757 |  | -0.59204 | 0.63973
0.28398 | 0.54514 |  | 167.5116 |  | -0.53269 | 0.54514
0.28418 | 0.50811 |  | 149.1181 |  | -0.4742 | 0.50811
0.28437 | 0.43437 |  | 130.1152 |  | -0.41377 | 0.43437
0.28457 | 0.36164 |  | 109.4845 |  | -0.34816 | 0.36164
0.28477 | 0.30393 |  | 89.0116 |  | -0.28306 | 0.30393
0.28496 | 0.22125 |  | 67.9017 |  | -0.21593 | 0.22125
0.28516 | 0.15795 |  | 45.8608 |  | -0.14584 | 0.15795
0.28535 | 0.084499 |  | 24.0425 |  | -0.076455 | 0.084499
0.28555 | 0.0094097 |  | 1.5596 |  | -0.0049596 | 0.0094097
0.28574 | -0.05553 |  | -21.3515 |  | 0.067898 | -0.05553
0.28594 | -0.12774 |  | -43.6972 |  | 0.13896 | -0.12774
0.28613 | -0.18314 |  | -65.8274 |  | 0.20933 | -0.18314
0.28633 | -0.24197 |  | -87.7969 |  | 0.27919 | -0.24197
0.28652 | -0.30181 |  | -109.4344 |  | 0.348 | -0.30181
0.28672 | -0.35545 |  | -130.8232 |  | 0.41602 | -0.35545
0.28691 | -0.41485 |  | -151.9495 |  | 0.4832 | -0.41485
0.28711 | -0.467 |  | -172.4682 |  | 0.54845 | -0.467
0.2873 | -0.52122 |  | -192.4014 |  | 0.61184 | -0.52122
0.2875 | -0.57404 |  | -212.0025 |  | 0.67417 | -0.57404
0.2877 | -0.62117 |  | -230.6373 |  | 0.73343 | -0.62117
0.28789 | -0.66964 |  | -248.1189 |  | 0.78902 | -0.66964
0.28809 | -0.71305 |  | -264.6998 |  | 0.84175 | -0.71305
0.28828 | -0.75572 |  | -279.9764 |  | 0.89033 | -0.75572
0.28848 | -0.79488 |  | -294.0187 |  | 0.93498 | -0.79488
0.28867 | -0.83034 |  | -306.9154 |  | 0.97599 | -0.83034
0.28887 | -0.8639 |  | -318.3547 |  | 1.0124 | -0.8639
0.28906 | -0.89186 |  | -328.5717 |  | 1.0449 | -0.89186
0.28926 | -0.91961 |  | -337.6101 |  | 1.0736 | -0.91961
0.28945 | -0.94342 |  | -345.2063 |  | 1.0978 | -0.94342
0.28965 | -0.9631 |  | -351.384 |  | 1.1174 | -0.9631
0.28984 | -0.98026 |  | -356.1579 |  | 1.1326 | -0.98026
0.29004 | -0.99103 |  | -359.3899 |  | 1.1429 | -0.99103
0.29023 | -0.99892 |  | -361.0406 |  | 1.1481 | -0.99892
0.29043 | -1.0027 |  | -361.2003 |  | 1.1486 | -1.0027
0.29063 | -1.0017 |  | -359.8132 |  | 1.1442 | -1.0017
0.29082 | -0.99662 |  | -357.044 |  | 1.1354 | -0.99662
0.29102 | -0.98775 |  | -353.2384 |  | 1.1233 | -0.98775
0.29121 | -0.97752 |  | -348.4119 |  | 1.1079 | -0.97752
0.29141 | -0.96343 |  | -342.4547 |  | 1.089 | -0.96343
0.2916 | -0.94934 |  | -335.3893 |  | 1.0665 | -0.94934
0.2918 | -0.94125 |  | -326.9799 |  | 1.0398 | -0.94125
0.29199 | -0.96094 |  | -316.7406 |  | 1.0072 | -0.96094
0.29219 | -1.0446 |  | -304.9341 |  | 0.96969 | -1.0446
0.29238 | -1.1972 |  | -292.1165 |  | 0.92893 | -1.1972
0.29258 | -1.4325 |  | -278.1566 |  | 0.88454 | -1.4325
0.29277 | -1.7497 |  | -263.0515 |  | 0.8365 | -1.7497
0.29297 | -1.9686 |  | -247.2021 |  | 0.7861 | -1.9686
0.29316 | -1.7619 |  | -231.4831 |  | 0.73612 | -1.7619
0.29336 | -1.1369 |  | -216.2603 |  | 0.68771 | -1.1369
0.29355 | -0.66011 |  | -199.7963 |  | 0.63535 | -0.66011
0.29375 | -0.59016 |  | -181.1343 |  | 0.57601 | -0.59016
0.29395 | -0.54624 |  | -161.5206 |  | 0.51364 | -0.54624
0.29414 | -0.44205 |  | -141.1597 |  | 0.44889 | -0.44205
0.29434 | -0.39919 |  | -120.1227 |  | 0.38199 | -0.39919
0.29453 | -0.31764 |  | -99.1441 |  | 0.31528 | -0.31764
0.29473 | -0.24226 |  | -77.9856 |  | 0.24799 | -0.24226
0.29492 | -0.18537 |  | -56.7578 |  | 0.18049 | -0.18537
0.29512 | -0.099964 |  | -35.5242 |  | 0.11297 | -0.099964
0.29531 | -0.03973 |  | -14.0295 |  | 0.044614 | -0.03973
0.29551 | 0.028763 |  | 7.3712 |  | -0.02344 | 0.028763
0.2957 | 0.094501 |  | 28.8016 |  | -0.091589 | 0.094501
0.2959 | 0.14479 |  | 50.3687 |  | -0.16017 | 0.14479
0.29609 | 0.20867 |  | 71.935 |  | -0.22875 | 0.20867
0.29629 | 0.2607 |  | 93.3733 |  | -0.29693 | 0.2607
0.29648 | 0.31634 |  | 114.1602 |  | -0.36303 | 0.31634
0.29668 | 0.37063 |  | 134.1455 |  | -0.42658 | 0.37063
0.29688 | 0.41707 |  | 153.3024 |  | -0.4875 | 0.41707
0.29707 | 0.46895 |  | 171.5763 |  | -0.54561 | 0.46895
0.29727 | 0.51203 |  | 189.154 |  | -0.60151 | 0.51203
0.29746 | 0.55844 |  | 206.0403 |  | -0.65521 | 0.55844
0.29766 | 0.60349 |  | 222.5745 |  | -0.70779 | 0.60349
0.29785 | 0.64433 |  | 238.6903 |  | -0.75904 | 0.64433
0.29805 | 0.68727 |  | 253.1672 |  | -0.80507 | 0.68727
0.29824 | 0.72238 |  | 266.4959 |  | -0.84746 | 0.72238
0.29844 | 0.76133 |  | 280.1485 |  | -0.89087 | 0.76133
0.29863 | 0.79646 |  | 292.343 |  | -0.92965 | 0.79646
0.29883 | 0.82575 |  | 302.9654 |  | -0.96343 | 0.82575
0.29902 | 0.86059 |  | 314.2399 |  | -0.99928 | 0.86059
0.29922 | 0.8869 |  | 323.4236 |  | -1.0285 | 0.8869
0.29941 | 0.90668 |  | 329.4613 |  | -1.0477 | 0.90668
0.29961 | 0.9285 |  | 336.6336 |  | -1.0705 | 0.9285
0.2998 | 0.94931 |  | 343.8236 |  | -1.0934 | 0.94931
0.3 | 0.9643 |  | 347.8972 |  | -1.1063 | 0.9643
0.3002 | 0.9756 |  | 351.6764 |  | -1.1183 | 0.9756
0.30039 | 0.98461 |  | 354.2267 |  | -1.1264 | 0.98461
0.30059 | 0.98312 |  | 352.4475 |  | -1.1208 | 0.98312
0.30078 | 0.97963 |  | 350.5336 |  | -1.1147 | 0.97963
0.30098 | 0.97483 |  | 348.1167 |  | -1.107 | 0.97483
0.30117 | 0.96281 |  | 342.4305 |  | -1.0889 | 0.96281
0.30137 | 0.95514 |  | 337.3041 |  | -1.0726 | 0.95514
0.30156 | 0.95409 |  | 331.0777 |  | -1.0528 | 0.95409
0.30176 | 0.98701 |  | 322.2456 |  | -1.0247 | 0.98701
0.30195 | 1.1011 |  | 314.0996 |  | -0.99884 | 1.1011
0.30215 | 1.2958 |  | 304.1082 |  | -0.96706 | 1.2958
0.30234 | 1.5709 |  | 291.988 |  | -0.92852 | 1.5709
0.30254 | 1.8951 |  | 279.9763 |  | -0.89032 | 1.8951
0.30273 | 2.0162 |  | 266.4271 |  | -0.84724 | 2.0162
0.30293 | 1.6868 |  | 253.2425 |  | -0.80531 | 1.6868
0.30312 | 1.0985 |  | 241.4238 |  | -0.76773 | 1.0985
0.30332 | 0.72266 |  | 226.8551 |  | -0.7214 | 0.72266
0.30352 | 0.69663 |  | 210.0871 |  | -0.66808 | 0.69663
0.30371 | 0.67166 |  | 193.4966 |  | -0.61532 | 0.67166
0.30391 | 0.56814 |  | 175.4121 |  | -0.55781 | 0.56814
0.3041 | 0.53474 |  | 156.7014 |  | -0.49831 | 0.53474
0.3043 | 0.46262 |  | 138.1856 |  | -0.43943 | 0.46262
0.30449 | 0.38651 |  | 117.8038 |  | -0.37462 | 0.38651
0.30469 | 0.33395 |  | 96.8361 |  | -0.30794 | 0.33395
0.30488 | 0.24581 |  | 75.9954 |  | -0.24167 | 0.24581
0.30508 | 0.18549 |  | 54.1293 |  | -0.17213 | 0.18549
0.30527 | 0.11256 |  | 32.3183 |  | -0.10277 | 0.11256
0.30547 | 0.035379 |  | 10.291 |  | -0.032725 | 0.035379
0.30566 | -0.026587 |  | -12.5707 |  | 0.039975 | -0.026587
0.30586 | -0.10441 |  | -34.9603 |  | 0.11117 | -0.10441
0.30605 | -0.15935 |  | -56.9333 |  | 0.18105 | -0.15935
0.30625 | -0.21865 |  | -79.0737 |  | 0.25145 | -0.21865
0.30645 | -0.28018 |  | -100.8979 |  | 0.32086 | -0.28018
0.30664 | -0.33138 |  | -122.3369 |  | 0.38903 | -0.33138
0.30684 | -0.39347 |  | -143.5092 |  | 0.45636 | -0.39347
0.30703 | -0.44455 |  | -164.2084 |  | 0.52218 | -0.44455
0.30723 | -0.49908 |  | -184.446 |  | 0.58654 | -0.49908
0.30742 | -0.55327 |  | -204.2267 |  | 0.64944 | -0.55327
0.30762 | -0.6008 |  | -223.3715 |  | 0.71032 | -0.6008
0.30781 | -0.65315 |  | -241.5784 |  | 0.76822 | -0.65315
0.30801 | -0.69591 |  | -258.6363 |  | 0.82246 | -0.69591
0.3082 | -0.74003 |  | -274.4644 |  | 0.8728 | -0.74003
0.3084 | -0.78102 |  | -288.8596 |  | 0.91857 | -0.78102
0.30859 | -0.81572 |  | -302.0611 |  | 0.96055 | -0.81572
0.30879 | -0.85246 |  | -314.1747 |  | 0.99908 | -0.85246
0.30898 | -0.88139 |  | -324.9022 |  | 1.0332 | -0.88139
0.30918 | -0.91049 |  | -334.4475 |  | 1.0635 | -0.91049
0.30938 | -0.93568 |  | -342.756 |  | 1.09 | -0.93568
0.30957 | -0.95527 |  | -349.5038 |  | 1.1114 | -0.95527
0.30977 | -0.97556 |  | -354.7984 |  | 1.1283 | -0.97556
0.30996 | -0.98794 |  | -358.6082 |  | 1.1404 | -0.98794
0.31016 | -0.9977 |  | -360.8201 |  | 1.1474 | -0.9977
0.31035 | -1.003 |  | -361.4833 |  | 1.1495 | -1.003
0.31055 | -1.0014 |  | -360.5186 |  | 1.1464 | -1.0014
0.31074 | -0.99799 |  | -357.9827 |  | 1.1384 | -0.99799
0.31094 | -0.98987 |  | -354.367 |  | 1.1269 | -0.98987
0.31113 | -0.98046 |  | -349.983 |  | 1.1129 | -0.98046
0.31133 | -0.96866 |  | -344.5739 |  | 1.0957 | -0.96866
0.31152 | -0.95394 |  | -338.0239 |  | 1.0749 | -0.95394
0.31172 | -0.94296 |  | -330.2214 |  | 1.0501 | -0.94296
0.31191 | -0.9485 |  | -320.6283 |  | 1.0196 | -0.9485
0.31211 | -1.0051 |  | -309.2803 |  | 0.98351 | -1.0051
0.3123 | -1.134 |  | -296.8279 |  | 0.94391 | -1.134
0.3125 | -1.3366 |  | -283.4575 |  | 0.90139 | -1.3366
0.3127 | -1.6321 |  | -269.0273 |  | 0.85551 | -1.6321
0.31289 | -1.9192 |  | -253.6147 |  | 0.80649 | -1.9192
0.31309 | -1.8842 |  | -237.9406 |  | 0.75665 | -1.8842
0.31328 | -1.3707 |  | -222.7508 |  | 0.70835 | -1.3707
0.31348 | -0.77968 |  | -206.8049 |  | 0.65764 | -0.77968
0.31367 | -0.58119 |  | -188.6881 |  | 0.60003 | -0.58119
0.31387 | -0.57444 |  | -169.3404 |  | 0.5385 | -0.57444
0.31406 | -0.48115 |  | -149.3097 |  | 0.4748 | -0.48115
0.31426 | -0.41596 |  | -128.5616 |  | 0.40883 | -0.41596
0.31445 | -0.35409 |  | -107.7213 |  | 0.34255 | -0.35409
0.31465 | -0.26965 |  | -86.6306 |  | 0.27549 | -0.26965
0.31484 | -0.21188 |  | -65.3555 |  | 0.20783 | -0.21188
0.31504 | -0.13188 |  | -44.0487 |  | 0.14008 | -0.13188
0.31523 | -0.062655 |  | -22.4971 |  | 0.071541 | -0.062655
0.31543 | 0.0011725 |  | -1.0537 |  | 0.0033506 | 0.0011725
0.31562 | 0.071792 |  | 20.3061 |  | -0.064574 | 0.071792
0.31582 | 0.12324 |  | 41.7129 |  | -0.13265 | 0.12324
0.31602 | 0.18427 |  | 63.1448 |  | -0.2008 | 0.18427
0.31621 | 0.23962 |  | 84.6034 |  | -0.26904 | 0.23962
0.31641 | 0.29196 |  | 105.5975 |  | -0.3358 | 0.29196
0.3166 | 0.34862 |  | 125.9135 |  | -0.4004 | 0.34862
0.3168 | 0.3959 |  | 145.487 |  | -0.46265 | 0.3959
0.31699 | 0.44805 |  | 164.174 |  | -0.52207 | 0.44805
0.31719 | 0.49435 |  | 182.1178 |  | -0.57913 | 0.49435
0.31738 | 0.53906 |  | 199.3431 |  | -0.63391 | 0.53906
0.31758 | 0.58564 |  | 216.0458 |  | -0.68703 | 0.58564
0.31777 | 0.62646 |  | 232.459 |  | -0.73922 | 0.62646
0.31797 | 0.67011 |  | 247.6756 |  | -0.78761 | 0.67011
0.31816 | 0.70817 |  | 261.22 |  | -0.83068 | 0.70817
0.31836 | 0.74637 |  | 274.8523 |  | -0.87403 | 0.74637
0.31855 | 0.78408 |  | 288.0008 |  | -0.91584 | 0.78408
0.31875 | 0.81414 |  | 298.9378 |  | -0.95062 | 0.81414
0.31895 | 0.84844 |  | 310.0283 |  | -0.98589 | 0.84844
0.31914 | 0.87829 |  | 320.5403 |  | -1.0193 | 0.87829
0.31934 | 0.89971 |  | 327.327 |  | -1.0409 | 0.89971
0.31953 | 0.92075 |  | 333.6525 |  | -1.061 | 0.92075
0.31973 | 0.94198 |  | 341.3836 |  | -1.0856 | 0.94198
0.31992 | 0.95992 |  | 346.6648 |  | -1.1024 | 0.95992
0.32012 | 0.97257 |  | 350.2465 |  | -1.1138 | 0.97257
0.32031 | 0.98471 |  | 353.9198 |  | -1.1255 | 0.98471
0.32051 | 0.98695 |  | 353.7239 |  | -1.1248 | 0.98695
0.3207 | 0.98157 |  | 351.2459 |  | -1.117 | 0.98157
0.3209 | 0.97943 |  | 349.6296 |  | -1.1118 | 0.97943
0.32109 | 0.96994 |  | 345.0327 |  | -1.0972 | 0.96994
0.32129 | 0.95856 |  | 339.3107 |  | -1.079 | 0.95856
0.32148 | 0.95315 |  | 334.133 |  | -1.0625 | 0.95315
0.32168 | 0.9648 |  | 325.906 |  | -1.0364 | 0.9648
0.32188 | 1.0417 |  | 317.4148 |  | -1.0094 | 1.0417
0.32207 | 1.2064 |  | 308.6136 |  | -0.98139 | 1.2064
0.32227 | 1.4437 |  | 296.7979 |  | -0.94382 | 1.4437
0.32246 | 1.7576 |  | 284.7992 |  | -0.90566 | 1.7576
0.32266 | 2.0038 |  | 272.0035 |  | -0.86497 | 2.0038
0.32285 | 1.8582 |  | 258.3036 |  | -0.82141 | 1.8582
0.32305 | 1.3191 |  | 246.595 |  | -0.78417 | 1.3191
0.32324 | 0.82871 |  | 233.5512 |  | -0.74269 | 0.82871
0.32344 | 0.68083 |  | 217.0206 |  | -0.69013 | 0.68083
0.32363 | 0.69055 |  | 200.2798 |  | -0.63689 | 0.69055
0.32383 | 0.61642 |  | 182.8368 |  | -0.58142 | 0.61642
0.32402 | 0.53827 |  | 164.0396 |  | -0.52165 | 0.53827
0.32422 | 0.49682 |  | 145.7044 |  | -0.46334 | 0.49682
0.32441 | 0.41804 |  | 126.2652 |  | -0.40152 | 0.41804
0.32461 | 0.35132 |  | 105.4397 |  | -0.3353 | 0.35132
0.3248 | 0.28669 |  | 84.7512 |  | -0.26951 | 0.28669
0.325 | 0.20767 |  | 63.2339 |  | -0.20108 | 0.20767
0.3252 | 0.1436 |  | 41.2657 |  | -0.13122 | 0.1436
0.32539 | 0.068595 |  | 19.4806 |  | -0.061948 | 0.068595
0.32559 | -0.0030787 |  | -3.0993 |  | 0.0098556 | -0.0030787
0.32578 | -0.070496 |  | -25.9115 |  | 0.082398 | -0.070496
0.32598 | -0.1391 |  | -48.0585 |  | 0.15283 | -0.1391
0.32617 | -0.19404 |  | -70.0276 |  | 0.22269 | -0.19404
0.32637 | -0.25379 |  | -92.0212 |  | 0.29263 | -0.25379
0.32656 | -0.31181 |  | -113.6479 |  | 0.3614 | -0.31181
0.32676 | -0.36669 |  | -134.9443 |  | 0.42912 | -0.36669
0.32695 | -0.42442 |  | -155.9003 |  | 0.49576 | -0.42442
0.32715 | -0.47739 |  | -176.2582 |  | 0.5605 | -0.47739
0.32734 | -0.53213 |  | -196.2642 |  | 0.62412 | -0.53213
0.32754 | -0.58365 |  | -215.8219 |  | 0.68631 | -0.58365
0.32773 | -0.63231 |  | -234.3596 |  | 0.74526 | -0.63231
0.32793 | -0.67976 |  | -251.881 |  | 0.80098 | -0.67976
0.32812 | -0.72233 |  | -268.3396 |  | 0.85332 | -0.72233
0.32832 | -0.76476 |  | -283.4363 |  | 0.90133 | -0.76476
0.32852 | -0.80285 |  | -297.1871 |  | 0.94505 | -0.80285
0.32871 | -0.83805 |  | -309.6548 |  | 0.9847 | -0.83805
0.32891 | -0.87054 |  | -320.8107 |  | 1.0202 | -0.87054
0.3291 | -0.89827 |  | -330.6865 |  | 1.0516 | -0.89827
0.3293 | -0.9256 |  | -339.3635 |  | 1.0792 | -0.9256
0.32949 | -0.94802 |  | -346.6821 |  | 1.1024 | -0.94802
0.32969 | -0.96657 |  | -352.5277 |  | 1.121 | -0.96657
0.32988 | -0.98225 |  | -356.9858 |  | 1.1352 | -0.98225
0.33008 | -0.99264 |  | -359.9123 |  | 1.1445 | -0.99264
0.33027 | -1.0006 |  | -361.2925 |  | 1.1489 | -1.0006
0.33047 | -1.0037 |  | -361.1553 |  | 1.1485 | -1.0037
0.33066 | -1.0018 |  | -359.3421 |  | 1.1427 | -1.0018
0.33086 | -0.99624 |  | -356.2135 |  | 1.1328 | -0.99624
0.33105 | -0.98673 |  | -352.1994 |  | 1.12 | -0.98673
0.33125 | -0.97564 |  | -347.1994 |  | 1.1041 | -0.97564
0.33145 | -0.9625 |  | -341.095 |  | 1.0847 | -0.9625
0.33164 | -0.94862 |  | -333.8459 |  | 1.0616 | -0.94862
0.33184 | -0.94298 |  | -325.0758 |  | 1.0337 | -0.94298
0.33203 | -0.97502 |  | -314.4042 |  | 0.99981 | -0.97502
0.33223 | -1.0734 |  | -302.3025 |  | 0.96132 | -1.0734
0.33242 | -1.233 |  | -289.2808 |  | 0.91991 | -1.233
0.33262 | -1.493 |  | -275.1969 |  | 0.87513 | -1.493
0.33281 | -1.8425 |  | -260.0149 |  | 0.82685 | -1.8425
0.33301 | -1.9701 |  | -244.2739 |  | 0.77679 | -1.9701
0.3332 | -1.5952 |  | -228.8846 |  | 0.72785 | -1.5952
0.3334 | -0.9873 |  | -213.4804 |  | 0.67887 | -0.9873
0.33359 | -0.64055 |  | -196.3111 |  | 0.62427 | -0.64055
0.33379 | -0.57701 |  | -177.4226 |  | 0.5642 | -0.57701
0.33398 | -0.51765 |  | -157.7145 |  | 0.50153 | -0.51765
0.33418 | -0.44362 |  | -137.045 |  | 0.4358 | -0.44362
0.33437 | -0.38072 |  | -116.0204 |  | 0.36894 | -0.38072
0.33457 | -0.29954 |  | -94.9668 |  | 0.30199 | -0.29954
0.33477 | -0.23735 |  | -73.6581 |  | 0.23423 | -0.23735
0.33496 | -0.16255 |  | -52.3939 |  | 0.16661 | -0.16255
0.33516 | -0.088275 |  | -30.9594 |  | 0.098451 | -0.088275
0.33535 | -0.026157 |  | -9.4625 |  | 0.030091 | -0.026157
0.33555 | 0.046832 |  | 11.8632 |  | -0.037725 | 0.046832
0.33574 | 0.10212 |  | 33.2929 |  | -0.10587 | 0.10212
0.33594 | 0.16003 |  | 54.7616 |  | -0.17414 | 0.16003
0.33613 | 0.2191 |  | 76.2483 |  | -0.24247 | 0.2191
0.33633 | 0.27046 |  | 97.4708 |  | -0.30996 | 0.27046
0.33652 | 0.32818 |  | 118.0154 |  | -0.37529 | 0.32818
0.33672 | 0.37671 |  | 137.8436 |  | -0.43834 | 0.37671
0.33691 | 0.42776 |  | 156.8194 |  | -0.49869 | 0.42776
0.33711 | 0.47692 |  | 175.0299 |  | -0.5566 | 0.47692
0.3373 | 0.52013 |  | 192.5353 |  | -0.61226 | 0.52013
0.3375 | 0.56765 |  | 209.3337 |  | -0.66568 | 0.56765
0.3377 | 0.60921 |  | 225.8483 |  | -0.7182 | 0.60921
0.33789 | 0.65302 |  | 241.6049 |  | -0.7683 | 0.65302
0.33809 | 0.69337 |  | 255.631 |  | -0.81291 | 0.69337
0.33828 | 0.72921 |  | 269.2858 |  | -0.85633 | 0.72921
0.33848 | 0.76929 |  | 283.0258 |  | -0.90002 | 0.76929
0.33867 | 0.80158 |  | 294.6638 |  | -0.93703 | 0.80158
0.33887 | 0.83431 |  | 305.5823 |  | -0.97175 | 0.83431
0.33906 | 0.86727 |  | 316.7862 |  | -1.0074 | 0.86727
0.33926 | 0.89074 |  | 324.9233 |  | -1.0333 | 0.89074
0.33945 | 0.91192 |  | 330.9711 |  | -1.0525 | 0.91192
0.33965 | 0.93348 |  | 338.3984 |  | -1.0761 | 0.93348
0.33984 | 0.9531 |  | 344.9167 |  | -1.0968 | 0.9531
0.34004 | 0.96648 |  | 348.6796 |  | -1.1088 | 0.96648
0.34023 | 0.97902 |  | 352.434 |  | -1.1207 | 0.97902
0.34043 | 0.98704 |  | 354.2783 |  | -1.1266 | 0.98704
0.34063 | 0.9831 |  | 352.1506 |  | -1.1198 | 0.9831
0.34082 | 0.98028 |  | 350.3645 |  | -1.1142 | 0.98028
0.34102 | 0.97443 |  | 347.255 |  | -1.1043 | 0.97443
0.34121 | 0.96197 |  | 341.1921 |  | -1.085 | 0.96197
0.34141 | 0.95434 |  | 336.1591 |  | -1.069 | 0.95434
0.3416 | 0.95564 |  | 329.3478 |  | -1.0473 | 0.95564
0.3418 | 1.0006 |  | 320.4708 |  | -1.0191 | 1.0006
0.34199 | 1.1266 |  | 312.3484 |  | -0.99327 | 1.1266
0.34219 | 1.3239 |  | 301.6394 |  | -0.95921 | 1.3239
0.34238 | 1.6196 |  | 289.3058 |  | -0.91999 | 1.6196
0.34258 | 1.9543 |  | 277.0681 |  | -0.88108 | 1.9543
0.34277 | 1.9892 |  | 263.3523 |  | -0.83746 | 1.9892
0.34297 | 1.5509 |  | 250.9148 |  | -0.79791 | 1.5509
0.34316 | 0.97584 |  | 239.0395 |  | -0.76015 | 0.97584
0.34336 | 0.69802 |  | 223.5369 |  | -0.71085 | 0.69802
0.34355 | 0.69981 |  | 206.6871 |  | -0.65726 | 0.69981
0.34375 | 0.64849 |  | 189.9094 |  | -0.60391 | 0.64849
0.34395 | 0.55944 |  | 171.3836 |  | -0.545 | 0.55944
0.34414 | 0.52277 |  | 152.8653 |  | -0.48611 | 0.52277
0.34434 | 0.44391 |  | 134.1413 |  | -0.42657 | 0.44391
0.34453 | 0.37829 |  | 113.5763 |  | -0.36117 | 0.37829
0.34473 | 0.31515 |  | 92.8407 |  | -0.29523 | 0.31515
0.34492 | 0.23277 |  | 71.7333 |  | -0.22811 | 0.23277
0.34512 | 0.17243 |  | 49.7238 |  | -0.15812 | 0.17243
0.34531 | 0.094292 |  | 28.0058 |  | -0.089059 | 0.094292
0.34551 | 0.024306 |  | 5.8919 |  | -0.018736 | 0.024306
0.3457 | -0.042746 |  | -16.9212 |  | 0.053809 | -0.042746
0.3459 | -0.11631 |  | -39.2789 |  | 0.12491 | -0.11631
0.34609 | -0.16997 |  | -61.2731 |  | 0.19485 | -0.16997
0.34629 | -0.23214 |  | -83.4176 |  | 0.26527 | -0.23214
0.34648 | -0.28966 |  | -105.2708 |  | 0.33476 | -0.28966
0.34668 | -0.34476 |  | -126.637 |  | 0.40271 | -0.34476
0.34687 | -0.40422 |  | -147.6694 |  | 0.46959 | -0.40422
0.34707 | -0.45382 |  | -168.1383 |  | 0.53468 | -0.45382
0.34727 | -0.50934 |  | -188.1216 |  | 0.59823 | -0.50934
0.34746 | -0.56069 |  | -207.7681 |  | 0.6607 | -0.56069
0.34766 | -0.61013 |  | -226.7287 |  | 0.721 | -0.61013
0.34785 | -0.66068 |  | -244.6948 |  | 0.77813 | -0.66068
0.34805 | -0.70355 |  | -261.5417 |  | 0.8317 | -0.70355
0.34824 | -0.74797 |  | -277.0781 |  | 0.88111 | -0.74797
0.34844 | -0.78678 |  | -291.3028 |  | 0.92634 | -0.78678
0.34863 | -0.82341 |  | -304.5414 |  | 0.96844 | -0.82341
0.34883 | -0.85877 |  | -316.5714 |  | 1.0067 | -0.85877
0.34902 | -0.88749 |  | -327.1585 |  | 1.0404 | -0.88749
0.34922 | -0.91655 |  | -336.5906 |  | 1.0704 | -0.91655
0.34941 | -0.94003 |  | -344.4679 |  | 1.0954 | -0.94003
0.34961 | -0.96031 |  | -350.672 |  | 1.1151 | -0.96031
0.3498 | -0.97738 |  | -355.5758 |  | 1.1307 | -0.97738
0.35 | -0.98854 |  | -358.9978 |  | 1.1416 | -0.98854
0.3502 | -0.99921 |  | -360.9569 |  | 1.1478 | -0.99921
0.35039 | -1.0031 |  | -361.4412 |  | 1.1494 | -1.0031
0.35059 | -1.0022 |  | -360.239 |  | 1.1456 | -1.0022
0.35078 | -0.9978 |  | -357.5261 |  | 1.1369 | -0.9978
0.35098 | -0.98843 |  | -353.6953 |  | 1.1248 | -0.98843
0.35117 | -0.97851 |  | -348.9821 |  | 1.1098 | -0.97851
0.35137 | -0.96521 |  | -343.2321 |  | 1.0915 | -0.96521
0.35156 | -0.9508 |  | -336.4459 |  | 1.0699 | -0.9508
0.35176 | -0.93978 |  | -328.4393 |  | 1.0444 | -0.93978
0.35195 | -0.95089 |  | -318.5852 |  | 1.0131 | -0.95089
0.35215 | -1.0236 |  | -307.0302 |  | 0.97636 | -1.0236
0.35234 | -1.1638 |  | -294.4176 |  | 0.93625 | -1.1638
0.35254 | -1.3792 |  | -280.8047 |  | 0.89296 | -1.3792
0.35273 | -1.71 |  | -266.049 |  | 0.84604 | -1.71
0.35293 | -1.9687 |  | -250.4767 |  | 0.79652 | -1.9687
0.35313 | -1.7883 |  | -235.0123 |  | 0.74734 | -1.7883
0.35332 | -1.2247 |  | -219.8003 |  | 0.69896 | -1.2247
0.35352 | -0.74919 |  | -203.32 |  | 0.64656 | -0.74919
0.35371 | -0.57676 |  | -184.9445 |  | 0.58812 | -0.57676
0.35391 | -0.54005 |  | -165.48 |  | 0.52623 | -0.54005
0.3541 | -0.48319 |  | -145.1313 |  | 0.46152 | -0.48319
0.3543 | -0.39953 |  | -124.336 |  | 0.39539 | -0.39953
0.35449 | -0.33167 |  | -103.4622 |  | 0.32901 | -0.33167
0.35469 | -0.26738 |  | -82.3384 |  | 0.26184 | -0.26738
0.35488 | -0.18853 |  | -61.1397 |  | 0.19442 | -0.18853
0.35508 | -0.12147 |  | -39.7237 |  | 0.12632 | -0.12147
0.35527 | -0.051567 |  | -18.1604 |  | 0.05775 | -0.051567
0.35547 | 0.01958 |  | 3.2732 |  | -0.010409 | 0.01958
0.35566 | 0.077714 |  | 24.7267 |  | -0.078631 | 0.077714
0.35586 | 0.13903 |  | 46.1927 |  | -0.14689 | 0.13903
0.35605 | 0.19425 |  | 67.7718 |  | -0.21551 | 0.19425
0.35625 | 0.24976 |  | 89.2694 |  | -0.28388 | 0.24976
0.35645 | 0.30671 |  | 110.147 |  | -0.35027 | 0.30671
0.35664 | 0.3564 |  | 130.2936 |  | -0.41433 | 0.3564
0.35684 | 0.40941 |  | 149.6386 |  | -0.47585 | 0.40941
0.35703 | 0.45759 |  | 168.1509 |  | -0.53472 | 0.45759
0.35723 | 0.50417 |  | 185.9362 |  | -0.59128 | 0.50417
0.35742 | 0.55113 |  | 203.0318 |  | -0.64564 | 0.55113
0.35762 | 0.5929 |  | 219.685 |  | -0.6986 | 0.5929
0.35781 | 0.63769 |  | 235.9175 |  | -0.75022 | 0.63769
0.35801 | 0.67808 |  | 250.6799 |  | -0.79716 | 0.67808
0.3582 | 0.71484 |  | 263.9765 |  | -0.83945 | 0.71484
0.3584 | 0.75405 |  | 277.5882 |  | -0.88273 | 0.75405
0.35859 | 0.78906 |  | 290.2416 |  | -0.92297 | 0.78906
0.35879 | 0.82162 |  | 300.9373 |  | -0.95698 | 0.82162
0.35898 | 0.85377 |  | 312.1712 |  | -0.9927 | 0.85377
0.35918 | 0.88195 |  | 322.0544 |  | -1.0241 | 0.88195
0.35938 | 0.90333 |  | 328.4003 |  | -1.0443 | 0.90333
0.35957 | 0.92432 |  | 335.1497 |  | -1.0658 | 0.92432
0.35977 | 0.9474 |  | 342.6531 |  | -1.0896 | 0.9474
0.35996 | 0.96236 |  | 347.2585 |  | -1.1043 | 0.96236
0.36016 | 0.97391 |  | 350.861 |  | -1.1157 | 0.97391
0.36035 | 0.98388 |  | 354.0478 |  | -1.1259 | 0.98388
0.36055 | 0.9837 |  | 352.9953 |  | -1.1225 | 0.9837
0.36074 | 0.98089 |  | 350.7704 |  | -1.1155 | 0.98089
0.36094 | 0.97664 |  | 348.9717 |  | -1.1097 | 0.97664
0.36113 | 0.96641 |  | 343.884 |  | -1.0936 | 0.96641
0.36133 | 0.9576 |  | 338.511 |  | -1.0765 | 0.9576
0.36152 | 0.9544 |  | 332.8135 |  | -1.0583 | 0.9544
0.36172 | 0.98043 |  | 324.0597 |  | -1.0305 | 0.98043
0.36191 | 1.0791 |  | 315.6525 |  | -1.0038 | 1.0791
0.36211 | 1.2552 |  | 306.2007 |  | -0.97372 | 1.2552
0.3623 | 1.5055 |  | 294.1588 |  | -0.93542 | 1.5055
0.3625 | 1.8261 |  | 282.2307 |  | -0.89749 | 1.8261
0.3627 | 2.0187 |  | 269.0512 |  | -0.85558 | 2.0187
0.36289 | 1.7893 |  | 255.5843 |  | -0.81276 | 1.7893
0.36309 | 1.2086 |  | 243.9159 |  | -0.77565 | 1.2086
0.36328 | 0.75301 |  | 230.0647 |  | -0.73161 | 0.75301
0.36348 | 0.69555 |  | 213.3014 |  | -0.6783 | 0.69555
0.36367 | 0.69371 |  | 196.6438 |  | -0.62533 | 0.69371
0.36387 | 0.57506 |  | 178.7707 |  | -0.56849 | 0.57506
0.36406 | 0.54157 |  | 159.9174 |  | -0.50854 | 0.54157
0.36426 | 0.48151 |  | 141.6217 |  | -0.45036 | 0.48151
0.36445 | 0.39228 |  | 121.7362 |  | -0.38712 | 0.39228
0.36465 | 0.34984 |  | 100.7844 |  | -0.32049 | 0.34984
0.36484 | 0.25992 |  | 79.9891 |  | -0.25437 | 0.25992
0.36504 | 0.19469 |  | 58.1795 |  | -0.18501 | 0.19469
0.36523 | 0.12995 |  | 36.4088 |  | -0.11578 | 0.12995
0.36543 | 0.04602 |  | 14.6154 |  | -0.046477 | 0.04602
0.36562 | -0.011555 |  | -8.2462 |  | 0.026223 | -0.011555
0.36582 | -0.090703 |  | -30.7663 |  | 0.097837 | -0.090703
0.36602 | -0.15004 |  | -52.6594 |  | 0.16746 | -0.15004
0.36621 | -0.20442 |  | -74.5621 |  | 0.23711 | -0.20442
0.36641 | -0.26994 |  | -96.36 |  | 0.30642 | -0.26994
0.3666 | -0.3193 |  | -117.9675 |  | 0.37514 | -0.3193
0.3668 | -0.38177 |  | -139.1863 |  | 0.44261 | -0.38177
0.36699 | -0.43474 |  | -159.9725 |  | 0.50871 | -0.43474
0.36719 | -0.48746 |  | -180.2637 |  | 0.57324 | -0.48746
0.36738 | -0.54479 |  | -200.1493 |  | 0.63647 | -0.54479
0.36758 | -0.58996 |  | -219.496 |  | 0.698 | -0.58996
0.36777 | -0.64259 |  | -237.7579 |  | 0.75607 | -0.64259
0.36797 | -0.68699 |  | -254.9812 |  | 0.81084 | -0.68699
0.36816 | -0.72981 |  | -271.0957 |  | 0.86208 | -0.72981
0.36836 | -0.77355 |  | -285.9528 |  | 0.90933 | -0.77355
0.36855 | -0.80801 |  | -299.6198 |  | 0.95279 | -0.80801
0.36875 | -0.84559 |  | -311.8377 |  | 0.99164 | -0.84559
0.36895 | -0.87565 |  | -322.6142 |  | 1.0259 | -0.87565
0.36914 | -0.90401 |  | -332.2783 |  | 1.0566 | -0.90401
0.36934 | -0.93147 |  | -340.8943 |  | 1.084 | -0.93147
0.36953 | -0.9511 |  | -348.0513 |  | 1.1068 | -0.9511
0.36973 | -0.97136 |  | -353.5358 |  | 1.1242 | -0.97136
0.36992 | -0.98465 |  | -357.5997 |  | 1.1372 | -0.98465
0.37012 | -0.99428 |  | -360.1921 |  | 1.1454 | -0.99428
0.37031 | -1.0014 |  | -361.2667 |  | 1.1488 | -1.0014
0.37051 | -1.0021 |  | -360.7871 |  | 1.1473 | -1.0021
0.3707 | -0.99994 |  | -358.6645 |  | 1.1406 | -0.99994
0.3709 | -0.99198 |  | -355.3472 |  | 1.13 | -0.99198
0.37109 | -0.98325 |  | -351.1525 |  | 1.1167 | -0.98325
0.37129 | -0.9717 |  | -345.8824 |  | 1.0999 | -0.9717
0.37148 | -0.95562 |  | -339.4456 |  | 1.0794 | -0.95562
0.37168 | -0.94291 |  | -331.8667 |  | 1.0553 | -0.94291
0.37188 | -0.94212 |  | -322.7321 |  | 1.0263 | -0.94212
0.37207 | -0.98507 |  | -311.8221 |  | 0.99159 | -0.98507
0.37227 | -1.0928 |  | -299.7625 |  | 0.95324 | -1.0928
0.37246 | -1.2787 |  | -286.78 |  | 0.91196 | -1.2787
0.37266 | -1.5822 |  | -272.5685 |  | 0.86677 | -1.5822
0.37285 | -1.8933 |  | -257.3047 |  | 0.81823 | -1.8933
0.37305 | -1.9136 |  | -241.5326 |  | 0.76807 | -1.9136
0.37324 | -1.5038 |  | -226.0105 |  | 0.71871 | -1.5038
0.37344 | -0.91643 |  | -210.2821 |  | 0.6687 | -0.91643
0.37363 | -0.59544 |  | -192.7339 |  | 0.61289 | -0.59544
0.37383 | -0.56647 |  | -173.594 |  | 0.55203 | -0.56647
0.37402 | -0.5131 |  | -153.6977 |  | 0.48876 | -0.5131
0.37422 | -0.42575 |  | -132.9726 |  | 0.42285 | -0.42575
0.37441 | -0.36661 |  | -111.9503 |  | 0.356 | -0.36661
0.37461 | -0.28937 |  | -90.8107 |  | 0.28878 | -0.28937
0.3748 | -0.22042 |  | -69.4559 |  | 0.22087 | -0.22042
0.375 | -0.14866 |  | -48.1034 |  | 0.15297 | -0.14866
0.3752 | -0.075276 |  | -26.601 |  | 0.084591 | -0.075276
0.37539 | -0.010161 |  | -5.1237 |  | 0.016293 | -0.010161
0.37559 | 0.057997 |  | 16.2489 |  | -0.051672 | 0.057997
0.37578 | 0.11466 |  | 37.7045 |  | -0.1199 | 0.11466
0.37598 | 0.17223 |  | 59.2065 |  | -0.18828 | 0.17223
0.37617 | 0.2299 |  | 80.7522 |  | -0.25679 | 0.2299
0.37637 | 0.28312 |  | 101.9419 |  | -0.32418 | 0.28312
0.37656 | 0.33815 |  | 122.4164 |  | -0.38928 | 0.33815
0.37676 | 0.3884 |  | 142.1337 |  | -0.45199 | 0.3884
0.37695 | 0.43945 |  | 160.9611 |  | -0.51186 | 0.43945
0.37715 | 0.48715 |  | 178.9741 |  | -0.56914 | 0.48715
0.37734 | 0.53217 |  | 196.2368 |  | -0.62403 | 0.53217
0.37754 | 0.57749 |  | 212.9195 |  | -0.67708 | 0.57749
0.37773 | 0.61919 |  | 229.3654 |  | -0.72938 | 0.61919
0.37793 | 0.66229 |  | 244.8792 |  | -0.77872 | 0.66229
0.37812 | 0.7004 |  | 258.6561 |  | -0.82253 | 0.7004
0.37832 | 0.73802 |  | 272.2046 |  | -0.86561 | 0.73802
0.37852 | 0.77735 |  | 285.6726 |  | -0.90844 | 0.77735
0.37871 | 0.80873 |  | 296.9892 |  | -0.94443 | 0.80873
0.37891 | 0.84136 |  | 307.9065 |  | -0.97914 | 0.84136
0.3791 | 0.87318 |  | 318.8506 |  | -1.0139 | 0.87318
0.3793 | 0.89611 |  | 326.3069 |  | -1.0377 | 0.89611
0.37949 | 0.91583 |  | 332.2953 |  | -1.0567 | 0.91583
0.37969 | 0.93785 |  | 339.9481 |  | -1.081 | 0.93785
0.37988 | 0.95727 |  | 345.8629 |  | -1.0998 | 0.95727
0.38008 | 0.96904 |  | 349.3827 |  | -1.111 | 0.96904
0.38027 | 0.98111 |  | 353.2525 |  | -1.1233 | 0.98111
0.38047 | 0.98579 |  | 354.0758 |  | -1.126 | 0.98579
0.38066 | 0.9808 |  | 351.6189 |  | -1.1181 | 0.9808
0.38086 | 0.97881 |  | 350.0965 |  | -1.1133 | 0.97881
0.38105 | 0.97003 |  | 346.2516 |  | -1.1011 | 0.97003
0.38125 | 0.95848 |  | 340.3204 |  | -1.0822 | 0.95848
0.38145 | 0.95404 |  | 335.4003 |  | -1.0666 | 0.95404
0.38164 | 0.96159 |  | 327.7833 |  | -1.0424 | 0.96159
0.38184 | 1.0261 |  | 318.9965 |  | -1.0144 | 1.0261
0.38203 | 1.1692 |  | 310.5269 |  | -0.98748 | 1.1692
0.38223 | 1.3778 |  | 299.0673 |  | -0.95103 | 1.3778
0.38242 | 1.6913 |  | 286.8797 |  | -0.91228 | 1.6913
0.38262 | 1.9905 |  | 274.472 |  | -0.87282 | 1.9905
0.38281 | 1.9294 |  | 260.8434 |  | -0.82948 | 1.9294
0.38301 | 1.4506 |  | 248.7846 |  | -0.79114 | 1.4506
0.3832 | 0.91524 |  | 236.2299 |  | -0.75121 | 0.91524
0.3834 | 0.68273 |  | 220.2374 |  | -0.70035 | 0.68273
0.38359 | 0.69549 |  | 203.5595 |  | -0.64732 | 0.69549
0.38379 | 0.63596 |  | 186.4317 |  | -0.59285 | 0.63596
0.38398 | 0.54525 |  | 167.6834 |  | -0.53323 | 0.54525
0.38418 | 0.51112 |  | 149.2676 |  | -0.47467 | 0.51112
0.38438 | 0.43071 |  | 130.1729 |  | -0.41395 | 0.43071
0.38457 | 0.36352 |  | 109.3939 |  | -0.34787 | 0.36352
0.38477 | 0.30188 |  | 88.7805 |  | -0.28232 | 0.30188
0.38496 | 0.21928 |  | 67.556 |  | -0.21483 | 0.21928
0.38516 | 0.15872 |  | 45.5509 |  | -0.14485 | 0.15872
0.38535 | 0.081466 |  | 23.7877 |  | -0.075645 | 0.081466
0.38555 | 0.0097263 |  | 1.2595 |  | -0.0040054 | 0.0097263
0.38574 | -0.056798 |  | -21.6352 |  | 0.0688 | -0.056798
0.38594 | -0.1287 |  | -43.8624 |  | 0.13948 | -0.1287
0.38613 | -0.18202 |  | -65.9083 |  | 0.20959 | -0.18202
0.38633 | -0.24347 |  | -87.9296 |  | 0.27962 | -0.24347
0.38652 | -0.30138 |  | -109.6984 |  | 0.34884 | -0.30138
0.38672 | -0.35594 |  | -131.1939 |  | 0.4172 | -0.35594
0.38691 | -0.41508 |  | -152.2319 |  | 0.4841 | -0.41508
0.38711 | -0.46568 |  | -172.6644 |  | 0.54907 | -0.46568
0.3873 | -0.5219 |  | -192.7501 |  | 0.61295 | -0.5219
0.3875 | -0.57375 |  | -212.348 |  | 0.67527 | -0.57375
0.3877 | -0.62247 |  | -231.0112 |  | 0.73462 | -0.62247
0.38789 | -0.67266 |  | -248.7753 |  | 0.79111 | -0.67266
0.38809 | -0.71519 |  | -265.4428 |  | 0.84411 | -0.71519
0.38828 | -0.75862 |  | -280.7543 |  | 0.8928 | -0.75862
0.38848 | -0.79658 |  | -294.7688 |  | 0.93736 | -0.79658
0.38867 | -0.83194 |  | -307.5748 |  | 0.97809 | -0.83194
0.38887 | -0.8664 |  | -319.1063 |  | 1.0148 | -0.8664
0.38906 | -0.89349 |  | -329.1676 |  | 1.0468 | -0.89349
0.38926 | -0.92124 |  | -338.0579 |  | 1.075 | -0.92124
0.38945 | -0.94459 |  | -345.7487 |  | 1.0995 | -0.94459
0.38965 | -0.96364 |  | -351.8805 |  | 1.119 | -0.96364
0.38984 | -0.98072 |  | -356.6292 |  | 1.1341 | -0.98072
0.39004 | -0.99211 |  | -359.7972 |  | 1.1442 | -0.99211
0.39023 | -1.0011 |  | -361.3314 |  | 1.149 | -1.0011
0.39043 | -1.0042 |  | -361.4248 |  | 1.1493 | -1.0042
0.39062 | -1.0024 |  | -359.8676 |  | 1.1444 | -1.0024
0.39082 | -0.99814 |  | -356.9116 |  | 1.135 | -0.99814
0.39102 | -0.98981 |  | -352.9824 |  | 1.1225 | -0.98981
0.39121 | -0.9791 |  | -348.0947 |  | 1.1069 | -0.9791
0.39141 | -0.96475 |  | -342.1629 |  | 1.0881 | -0.96475
0.3916 | -0.95036 |  | -335.1469 |  | 1.0658 | -0.95036
0.3918 | -0.94258 |  | -326.7531 |  | 1.0391 | -0.94258
0.39199 | -0.96523 |  | -316.4814 |  | 1.0064 | -0.96523
0.39219 | -1.0543 |  | -304.6528 |  | 0.9688 | -1.0543
0.39238 | -1.2124 |  | -291.8579 |  | 0.92811 | -1.2124
0.39258 | -1.4489 |  | -278.0017 |  | 0.88405 | -1.4489
0.39277 | -1.7643 |  | -263.0307 |  | 0.83644 | -1.7643
0.39297 | -1.9557 |  | -247.3241 |  | 0.78649 | -1.9557
0.39316 | -1.696 |  | -231.8061 |  | 0.73714 | -1.696
0.39336 | -1.0961 |  | -216.53 |  | 0.68857 | -1.0961
0.39355 | -0.6821 |  | -199.7581 |  | 0.63523 | -0.6821
0.39375 | -0.56902 |  | -181.1497 |  | 0.57606 | -0.56902
0.39395 | -0.52895 |  | -161.5904 |  | 0.51386 | -0.52895
0.39414 | -0.47229 |  | -141.1307 |  | 0.4488 | -0.47229
0.39434 | -0.38279 |  | -120.3317 |  | 0.38265 | -0.38279
0.39453 | -0.31975 |  | -99.4281 |  | 0.31618 | -0.31975
0.39473 | -0.25726 |  | -78.261 |  | 0.24887 | -0.25726
0.39492 | -0.17048 |  | -57.0627 |  | 0.18146 | -0.17048
0.39512 | -0.1122 |  | -35.576 |  | 0.11313 | -0.1122
0.39531 | -0.035758 |  | -13.9581 |  | 0.044387 | -0.035758
0.39551 | 0.033715 |  | 7.5898 |  | -0.024136 | 0.033715
0.3957 | 0.087359 |  | 29.1785 |  | -0.092788 | 0.087359
0.3959 | 0.15438 |  | 50.6848 |  | -0.16118 | 0.15438
0.39609 | 0.20373 |  | 72.213 |  | -0.22964 | 0.20373
0.39629 | 0.2625 |  | 93.5026 |  | -0.29734 | 0.2625
0.39648 | 0.31857 |  | 114.1939 |  | -0.36314 | 0.31857
0.39668 | 0.36617 |  | 134.3069 |  | -0.4271 | 0.36617
0.39687 | 0.42297 |  | 153.6793 |  | -0.4887 | 0.42297
0.39707 | 0.46686 |  | 172.2673 |  | -0.54781 | 0.46686
0.39727 | 0.51503 |  | 190.0559 |  | -0.60438 | 0.51503
0.39746 | 0.56032 |  | 206.9517 |  | -0.65811 | 0.56032
0.39766 | 0.601 |  | 223.3387 |  | -0.71022 | 0.601
0.39785 | 0.64819 |  | 239.3101 |  | -0.76101 | 0.64819
0.39805 | 0.68486 |  | 253.7313 |  | -0.80687 | 0.68486
0.39824 | 0.72391 |  | 266.8962 |  | -0.84873 | 0.72391
0.39844 | 0.76268 |  | 280.5215 |  | -0.89206 | 0.76268
0.39863 | 0.79559 |  | 292.9116 |  | -0.93146 | 0.79559
0.39883 | 0.8304 |  | 303.525 |  | -0.96521 | 0.8304
0.39902 | 0.86125 |  | 314.7717 |  | -1.001 | 0.86125
0.39922 | 0.88866 |  | 323.9365 |  | -1.0301 | 0.88866
0.39941 | 0.90811 |  | 329.723 |  | -1.0485 | 0.90811
0.39961 | 0.92836 |  | 336.7667 |  | -1.0709 | 0.92836
0.3998 | 0.9515 |  | 343.8695 |  | -1.0935 | 0.9515
0