## EtaStar_Disp
η* 計算シート (変位入力版) Disp→Acc: a = -(2πf)²·d/1000
■ 入力パラメータ
サンプリング周波数 fs | 51199.9984 | Hz | A列全体平均から自動算出
データ点数 N | 2000 | 点
加振周波数 f | 50 | Hz | 黄色: 加振周波数
粉体質量 m_p | 1.61 | g | 黄色: 粉体のみ(基準ジグなら 0)
容器質量 m_c | 2.1 | g | 黄色: 容器(ジグ)質量
合計質量 m_tot | 3.71 | g
角周波数 ω | 314.1593 | rad/s
■ 使い方
1. 「TimeData」シート: A列=時刻[s], B列=力[N], C列=変位[mm] を貼り付け
2. 黄色セルに 加振周波数 f, 粉体質量 m_p, 容器質量 m_c を入力
3. ★ η* の行に答えが自動表示
※ 加速度は a = -(2πf)²·d/1000 でシート内部換算
■ 計算式
D(f) = Σ d[n]·exp(-j2πf·t[n]) ※d はmm単位の生DFT
X(f) = -(2πf)²·D/1000 ※加速度DFT [m/s²]
Y(f) = Σ F[n]·exp(-j2πf·t[n]) ※力DFT
η* = -2π·Im(X*·Y) / (m_tot · ¦X¦²) ※論文式(2)
■ 計算結果
項目 | 値 | 単位 | 備考
Re(D) [変位DFT, mm単位] | 0
Im(D) [変位DFT, mm単位] | 0
Re(Y) [力DFT] | -5.3996
Im(Y) [力DFT] | -2.2097
Re(X) [加速度DFT = -ω²·D/1000] | 0
Im(X) | 0
¦X¦² (加速度パワー) | 0
Re(P_cross) = Re(X)·Re(Y)+Im(X)·Im(Y) | 0
Im(P_cross) = Re(X)·Im(Y)-Im(X)·Re(Y) | 0
A_disp (変位振幅) | 0 | mm
A_acc (加速度振幅) | 0 | m/s²
v_c,max (容器最大速度) | 0 | m/s
★ η* (Reduced Loss Factor) | #DIV/0! | - | 論文 式(2)
(検算) E_diss [J] | 0 | J
(検算) 基準KE ½·m_tot·v² [J] | 0 | J
(検算) E_diss / KE | #DIV/0! | - | η* と一致するはず

## EtaStar_Acc
η* 計算シート (加速度入力版) Acc 直接使用
■ 入力パラメータ
サンプリング周波数 fs | 51199.9984 | Hz | A列全体平均から自動算出
データ点数 N | 2000 | 点
加振周波数 f | 500 | Hz | 黄色: 加振周波数
粉体質量 m_p | 0.754 | g | 黄色: 粉体のみ(基準ジグなら 0)
容器質量 m_c | 0.88 | g | 黄色: 容器(ジグ)質量
合計質量 m_tot | 1.634 | g
角周波数 ω | 3141.5927 | rad/s
■ 使い方
1. 「TimeData」シート: A列=時刻[s], B列=力[N], D列=加速度[m/s²] を貼り付け
2. 黄色セルに 加振周波数 f, 粉体質量 m_p, 容器質量 m_c を入力
3. ★ η* の行に答えが自動表示
※ 加速度を直接使用(微分・変換なし)
■ 計算式
X(f) = Σ a[n]·exp(-j2πf·t[n]) ※加速度DFT [m/s²]
Y(f) = Σ F[n]·exp(-j2πf·t[n]) ※力DFT
η* = -2π·Im(X*·Y) / (m_tot · ¦X¦²) ※論文式(2)
■ 計算結果
項目 | 値 | 単位 | 備考
Re(Y) [力DFT] | -470.2512
Im(Y) [力DFT] | 206.2608
Re(X) [加速度DFT] | -191635.951
Im(X) [加速度DFT] | 74748.245
¦X¦² (加速度パワー) | 42311637843.2513
Re(P_cross) = Re(X)·Re(Y)+Im(X)·Im(Y) | 105534671.8682
Im(P_cross) = Re(X)·Im(Y)-Im(X)·Re(Y) | -4376530.8864
A_acc (加速度振幅) | 205.6979 | m/s²
v_c,max (容器最大速度) | 0.065476 | m/s
★ η* (Reduced Loss Factor) | 0.39774 | - | 論文 式(2)
(検算) E_diss [J] | 1.3931e-06 | J
(検算) 基準KE ½·m_tot·v² [J] | 3.5025e-06 | J
(検算) E_diss / KE | 0.39774 | - | η* と一致するはず

## TimeData
時刻 t [s] | 力 F [N] | 変位 d [mm] ← Disp版で使う | 加速度 a [m/s²] ← Acc版で使う
0 | -0.47787 |  | -188.3539 | ← A: 時刻[s], B: 力[N] は両方で使用 | 0.59897 | -0.47787
1.9531e-05 | -0.49385 |  | -193.878 | ← C: 変位[mm] → EtaStar_Disp シート | 0.61653 | -0.49385
3.9063e-05 | -0.50723 |  | -197.9422 | ← D: 加速度[m/s²] → EtaStar_Acc シート | 0.62946 | -0.50723
5.8594e-05 | -0.51747 |  | -201.2927 | ※ どちらか片方のみ埋めればOK(使う方のシートで計算) | 0.64011 | -0.51747
7.8125e-05 | -0.52578 |  | -204.7144 |  | 0.65099 | -0.52578
9.7656e-05 | -0.52981 |  | -206.2236 |  | 0.65579 | -0.52981
0.00011719 | -0.53159 |  | -206.442 |  | 0.65649 | -0.53159
0.00013672 | -0.5348 |  | -207.6802 |  | 0.66042 | -0.5348
0.00015625 | -0.53378 |  | -207.5478 |  | 0.66 | -0.53378
0.00017578 | -0.52864 |  | -205.5676 |  | 0.6537 | -0.52864
0.00019531 | -0.52664 |  | -204.8906 |  | 0.65155 | -0.52664
0.00021484 | -0.5198 |  | -202.2682 |  | 0.64321 | -0.5198
0.00023437 | -0.5058 |  | -196.6142 |  | 0.62523 | -0.5058
0.00025391 | -0.49504 |  | -192.3883 |  | 0.61179 | -0.49504
0.00027344 | -0.48395 |  | -187.7091 |  | 0.59691 | -0.48395
0.00029297 | -0.46903 |  | -181.3693 |  | 0.57675 | -0.46903
0.0003125 | -0.45342 |  | -175.2931 |  | 0.55743 | -0.45342
0.00033203 | -0.43338 |  | -167.217 |  | 0.53175 | -0.43338
0.00035156 | -0.41088 |  | -158.0559 |  | 0.50262 | -0.41088
0.00037109 | -0.38903 |  | -149.3728 |  | 0.47501 | -0.38903
0.00039063 | -0.365 |  | -139.3346 |  | 0.44308 | -0.365
0.00041016 | -0.34008 |  | -129.3632 |  | 0.41138 | -0.34008
0.00042969 | -0.31421 |  | -119.734 |  | 0.38075 | -0.31421
0.00044922 | -0.28328 |  | -107.5727 |  | 0.34208 | -0.28328
0.00046875 | -0.25106 |  | -94.3561 |  | 0.30005 | -0.25106
0.00048828 | -0.22265 |  | -82.7132 |  | 0.26303 | -0.22265
0.00050781 | -0.19186 |  | -70.3935 |  | 0.22385 | -0.19186
0.00052734 | -0.15979 |  | -56.9914 |  | 0.18123 | -0.15979
0.00054688 | -0.1303 |  | -44.8261 |  | 0.14255 | -0.1303
0.00056641 | -0.098572 |  | -32.1034 |  | 0.10209 | -0.098572
0.00058594 | -0.062395 |  | -17.8607 |  | 0.056797 | -0.062395
0.00060547 | -0.025511 |  | -4.4791 |  | 0.014244 | -0.025511
0.000625 | 0.0069066 |  | 8.6651 |  | -0.027555 | 0.0069066
0.00064453 | 0.039344 |  | 22.6425 |  | -0.072003 | 0.039344
0.00066406 | 0.070387 |  | 34.8566 |  | -0.11084 | 0.070387
0.00068359 | 0.099275 |  | 46.6136 |  | -0.14823 | 0.099275
0.00070312 | 0.1343 |  | 60.6617 |  | -0.1929 | 0.1343
0.00072266 | 0.16611 |  | 73.1404 |  | -0.23259 | 0.16611
0.00074219 | 0.1927 |  | 83.9326 |  | -0.26691 | 0.1927
0.00076172 | 0.22307 |  | 96.2996 |  | -0.30623 | 0.22307
0.00078125 | 0.25083 |  | 107.4406 |  | -0.34166 | 0.25083
0.00080078 | 0.27432 |  | 116.4971 |  | -0.37046 | 0.27432
0.00082031 | 0.30109 |  | 126.6409 |  | -0.40272 | 0.30109
0.00083984 | 0.32833 |  | 137.1527 |  | -0.43615 | 0.32833
0.00085938 | 0.35036 |  | 145.3559 |  | -0.46223 | 0.35036
0.00087891 | 0.37227 |  | 153.4533 |  | -0.48798 | 0.37227
0.00089844 | 0.39348 |  | 162.1531 |  | -0.51565 | 0.39348
0.00091797 | 0.40981 |  | 168.2487 |  | -0.53503 | 0.40981
0.0009375 | 0.42511 |  | 173.8197 |  | -0.55275 | 0.42511
0.00095703 | 0.44109 |  | 180.3745 |  | -0.57359 | 0.44109
0.00097656 | 0.4552 |  | 185.6847 |  | -0.59048 | 0.4552
0.00099609 | 0.46535 |  | 189.6693 |  | -0.60315 | 0.46535
0.0010156 | 0.47482 |  | 192.7706 |  | -0.61301 | 0.47482
0.0010352 | 0.4827 |  | 195.609 |  | -0.62204 | 0.4827
0.0010547 | 0.48878 |  | 198.3945 |  | -0.63089 | 0.48878
0.0010742 | 0.49484 |  | 200.1269 |  | -0.6364 | 0.49484
0.0010938 | 0.49573 |  | 200.6923 |  | -0.6382 | 0.49573
0.0011133 | 0.4954 |  | 200.8873 |  | -0.63882 | 0.4954
0.0011328 | 0.49437 |  | 200.1663 |  | -0.63653 | 0.49437
0.0011523 | 0.4895 |  | 198.3653 |  | -0.6308 | 0.4895
0.0011719 | 0.48663 |  | 197.2274 |  | -0.62718 | 0.48663
0.0011914 | 0.48304 |  | 195.6146 |  | -0.62205 | 0.48304
0.0012109 | 0.47453 |  | 191.6881 |  | -0.60957 | 0.47453
0.0012305 | 0.46373 |  | 187.5336 |  | -0.59636 | 0.46373
0.00125 | 0.45503 |  | 183.6881 |  | -0.58413 | 0.45503
0.0012695 | 0.44598 |  | 178.3125 |  | -0.56703 | 0.44598
0.0012891 | 0.43098 |  | 172.5363 |  | -0.54867 | 0.43098
0.0013086 | 0.41419 |  | 167.1686 |  | -0.5316 | 0.41419
0.0013281 | 0.39815 |  | 160.1417 |  | -0.50925 | 0.39815
0.0013477 | 0.38071 |  | 151.4032 |  | -0.48146 | 0.38071
0.0013672 | 0.36052 |  | 143.0906 |  | -0.45503 | 0.36052
0.0013867 | 0.33985 |  | 135.22 |  | -0.43 | 0.33985
0.0014062 | 0.31856 |  | 126.3671 |  | -0.40185 | 0.31856
0.0014258 | 0.2988 |  | 116.7214 |  | -0.37117 | 0.2988
0.0014453 | 0.2772 |  | 106.5495 |  | -0.33883 | 0.2772
0.0014648 | 0.24501 |  | 95.0561 |  | -0.30228 | 0.24501
0.0014844 | 0.22072 |  | 83.4839 |  | -0.26548 | 0.22072
0.0015039 | 0.20023 |  | 73.0528 |  | -0.23231 | 0.20023
0.0015234 | 0.17021 |  | 62.14 |  | -0.19761 | 0.17021
0.001543 | 0.14615 |  | 50.3985 |  | -0.16027 | 0.14615
0.0015625 | 0.12429 |  | 38.6091 |  | -0.12278 | 0.12429
0.001582 | 0.096687 |  | 25.895 |  | -0.082346 | 0.096687
0.0016016 | 0.066461 |  | 12.9237 |  | -0.041097 | 0.066461
0.0016211 | 0.041371 |  | 1.1824 |  | -0.00376 | 0.041371
0.0016406 | 0.015745 |  | -10.434 |  | 0.03318 | 0.015745
0.0016602 | -0.01854 |  | -22.3652 |  | 0.071121 | -0.01854
0.0016797 | -0.049762 |  | -34.5883 |  | 0.10999 | -0.049762
0.0016992 | -0.080643 |  | -47.6942 |  | 0.15167 | -0.080643
0.0017188 | -0.10669 |  | -59.9718 |  | 0.19071 | -0.10669
0.0017383 | -0.13173 |  | -70.8973 |  | 0.22545 | -0.13173
0.0017578 | -0.16662 |  | -81.7952 |  | 0.26011 | -0.16662
0.0017773 | -0.1972 |  | -92.6266 |  | 0.29455 | -0.1972
0.0017969 | -0.22435 |  | -103.9231 |  | 0.33048 | -0.22435
0.0018164 | -0.25365 |  | -115.4863 |  | 0.36725 | -0.25365
0.0018359 | -0.28435 |  | -125.579 |  | 0.39934 | -0.28435
0.0018555 | -0.30575 |  | -133.9332 |  | 0.42591 | -0.30575
0.001875 | -0.33311 |  | -142.4678 |  | 0.45305 | -0.33311
0.0018945 | -0.36878 |  | -152.4437 |  | 0.48477 | -0.36878
0.0019141 | -0.3896 |  | -160.1494 |  | 0.50928 | -0.3896
0.0019336 | -0.41454 |  | -166.5767 |  | 0.52971 | -0.41454
0.0019531 | -0.4388 |  | -175.8206 |  | 0.55911 | -0.4388
0.0019727 | -0.45775 |  | -182.4321 |  | 0.58013 | -0.45775
0.0019922 | -0.4751 |  | -185.9032 |  | 0.59117 | -0.4751
0.0020117 | -0.48539 |  | -191.4637 |  | 0.60885 | -0.48539
0.0020313 | -0.50231 |  | -196.6475 |  | 0.62534 | -0.50231
0.0020508 | -0.51486 |  | -200.067 |  | 0.63621 | -0.51486
0.0020703 | -0.52239 |  | -203.7636 |  | 0.64797 | -0.52239
0.0020898 | -0.5303 |  | -206.2852 |  | 0.65599 | -0.5303
0.0021094 | -0.52978 |  | -206.2672 |  | 0.65593 | -0.52978
0.0021289 | -0.53263 |  | -206.6529 |  | 0.65716 | -0.53263
0.0021484 | -0.5346 |  | -207.5549 |  | 0.66002 | -0.5346
0.002168 | -0.53034 |  | -206.4983 |  | 0.65666 | -0.53034
0.0021875 | -0.52785 |  | -205.3431 |  | 0.65299 | -0.52785
0.002207 | -0.52368 |  | -203.7855 |  | 0.64804 | -0.52368
0.0022266 | -0.51243 |  | -198.9578 |  | 0.63269 | -0.51243
0.0022461 | -0.49756 |  | -193.5633 |  | 0.61553 | -0.49756
0.0022656 | -0.48748 |  | -189.3249 |  | 0.60205 | -0.48748
0.0022852 | -0.47556 |  | -183.9072 |  | 0.58483 | -0.47556
0.0023047 | -0.46032 |  | -178.0859 |  | 0.56631 | -0.46032
0.0023242 | -0.44286 |  | -170.7198 |  | 0.54289 | -0.44286
0.0023437 | -0.41888 |  | -161.2989 |  | 0.51293 | -0.41888
0.0023633 | -0.39639 |  | -152.6073 |  | 0.48529 | -0.39639
0.0023828 | -0.37342 |  | -143.0677 |  | 0.45496 | -0.37342
0.0024023 | -0.34751 |  | -132.7713 |  | 0.42221 | -0.34751
0.0024219 | -0.32298 |  | -123.5668 |  | 0.39294 | -0.32298
0.0024414 | -0.29532 |  | -112.7876 |  | 0.35866 | -0.29532
0.0024609 | -0.26269 |  | -99.4655 |  | 0.3163 | -0.26269
0.0024805 | -0.23134 |  | -86.964 |  | 0.27655 | -0.23134
0.0025 | -0.20258 |  | -75.2781 |  | 0.23938 | -0.20258
0.0025195 | -0.17116 |  | -61.9618 |  | 0.19704 | -0.17116
0.0025391 | -0.14115 |  | -49.433 |  | 0.1572 | -0.14115
0.0025586 | -0.11063 |  | -37.6087 |  | 0.1196 | -0.11063
0.0025781 | -0.075156 |  | -23.5451 |  | 0.074873 | -0.075156
0.0025977 | -0.040067 |  | -9.2761 |  | 0.029498 | -0.040067
0.0026172 | -0.0055776 |  | 3.7085 |  | -0.011793 | -0.0055776
0.0026367 | 0.026721 |  | 17.21 |  | -0.054728 | 0.026721
0.0026563 | 0.056495 |  | 30.2418 |  | -0.096169 | 0.056495
0.0026758 | 0.086607 |  | 41.6248 |  | -0.13237 | 0.086607
0.0026953 | 0.11892 |  | 54.8843 |  | -0.17453 | 0.11892
0.0027148 | 0.15372 |  | 68.72 |  | -0.21853 | 0.15372
0.0027344 | 0.1828 |  | 79.7277 |  | -0.25353 | 0.1828
0.0027539 | 0.21064 |  | 91.3725 |  | -0.29056 | 0.21064
0.0027734 | 0.24175 |  | 103.298 |  | -0.32849 | 0.24175
0.002793 | 0.26605 |  | 112.8037 |  | -0.35872 | 0.26605
0.0028125 | 0.28876 |  | 122.452 |  | -0.3894 | 0.28876
0.002832 | 0.317 |  | 133.3354 |  | -0.42401 | 0.317
0.0028516 | 0.34319 |  | 142.5814 |  | -0.45341 | 0.34319
0.0028711 | 0.36338 |  | 150.2106 |  | -0.47767 | 0.36338
0.0028906 | 0.38382 |  | 158.7638 |  | -0.50487 | 0.38382
0.0029102 | 0.40232 |  | 165.9836 |  | -0.52783 | 0.40232
0.0029297 | 0.41791 |  | 171.4509 |  | -0.54521 | 0.41791
0.0029492 | 0.43552 |  | 177.9362 |  | -0.56584 | 0.43552
0.0029688 | 0.44979 |  | 183.9892 |  | -0.58509 | 0.44979
0.0029883 | 0.46173 |  | 188.2675 |  | -0.59869 | 0.46173
0.0030078 | 0.47198 |  | 191.4302 |  | -0.60875 | 0.47198
0.0030273 | 0.47895 |  | 194.4149 |  | -0.61824 | 0.47895
0.0030469 | 0.48786 |  | 197.5038 |  | -0.62806 | 0.48786
0.0030664 | 0.49468 |  | 199.7912 |  | -0.63534 | 0.49468
0.0030859 | 0.49623 |  | 200.767 |  | -0.63844 | 0.49623
0.0031055 | 0.49595 |  | 200.9474 |  | -0.63901 | 0.49595
0.003125 | 0.49459 |  | 200.5941 |  | -0.63789 | 0.49459
0.0031445 | 0.49217 |  | 199.1259 |  | -0.63322 | 0.49217
0.0031641 | 0.48816 |  | 197.7393 |  | -0.62881 | 0.48816
0.0031836 | 0.48453 |  | 196.6397 |  | -0.62531 | 0.48453
0.0032031 | 0.47878 |  | 193.5837 |  | -0.6156 | 0.47878
0.0032227 | 0.46735 |  | 189.1569 |  | -0.60152 | 0.46735
0.0032422 | 0.45718 |  | 185.2023 |  | -0.58894 | 0.45718
0.0032617 | 0.44842 |  | 180.624 |  | -0.57438 | 0.44842
0.0032812 | 0.435 |  | 174.8307 |  | -0.55596 | 0.435
0.0033008 | 0.41925 |  | 169.4886 |  | -0.53897 | 0.41925
0.0033203 | 0.40429 |  | 163.3188 |  | -0.51935 | 0.40429
0.0033398 | 0.38661 |  | 154.9321 |  | -0.49268 | 0.38661
0.0033594 | 0.36594 |  | 146.4553 |  | -0.46573 | 0.36594
0.0033789 | 0.34801 |  | 138.3829 |  | -0.44006 | 0.34801
0.0033984 | 0.33 |  | 129.7736 |  | -0.41268 | 0.33
0.003418 | 0.3097 |  | 120.7688 |  | -0.38404 | 0.3097
0.0034375 | 0.28548 |  | 111.0563 |  | -0.35316 | 0.28548
0.003457 | 0.25761 |  | 99.7396 |  | -0.31717 | 0.25761
0.0034766 | 0.22871 |  | 88.2085 |  | -0.2805 | 0.22871
0.0034961 | 0.20419 |  | 77.4626 |  | -0.24633 | 0.20419
0.0035156 | 0.18577 |  | 66.3709 |  | -0.21106 | 0.18577
0.0035352 | 0.1623 |  | 55.1464 |  | -0.17537 | 0.1623
0.0035547 | 0.13644 |  | 43.8808 |  | -0.13954 | 0.13644
0.0035742 | 0.10633 |  | 31.6207 |  | -0.10055 | 0.10633
0.0035938 | 0.068813 |  | 18.2768 |  | -0.05812 | 0.068813
0.0036133 | 0.040762 |  | 5.7345 |  | -0.018236 | 0.040762
0.0036328 | 0.016795 |  | -5.6529 |  | 0.017976 | 0.016795
0.0036523 | -0.0093083 |  | -17.6177 |  | 0.056024 | -0.0093083
0.0036719 | -0.036621 |  | -29.5472 |  | 0.09396 | -0.036621
0.0036914 | -0.071152 |  | -41.7752 |  | 0.13285 | -0.071152
0.0037109 | -0.098892 |  | -54.5559 |  | 0.17349 | -0.098892
0.0037305 | -0.12423 |  | -66.3298 |  | 0.21093 | -0.12423
0.00375 | -0.15332 |  | -77.5167 |  | 0.2465 | -0.15332
0.0037695 | -0.17878 |  | -88.4213 |  | 0.28118 | -0.17878
0.0037891 | -0.20911 |  | -99.0037 |  | 0.31483 | -0.20911
0.0038086 | -0.23959 |  | -110.3422 |  | 0.35089 | -0.23959
0.0038281 | -0.26832 |  | -121.3102 |  | 0.38577 | -0.26832
0.0038477 | -0.30137 |  | -130.0622 |  | 0.4136 | -0.30137
0.0038672 | -0.32841 |  | -139.24 |  | 0.44278 | -0.32841
0.0038867 | -0.34977 |  | -149.3148 |  | 0.47482 | -0.34977
0.0039062 | -0.37574 |  | -156.6026 |  | 0.498 | -0.37574
0.0039258 | -0.40239 |  | -163.1888 |  | 0.51894 | -0.40239
0.0039453 | -0.42488 |  | -172.2549 |  | 0.54777 | -0.42488
0.0039648 | -0.44888 |  | -179.8436 |  | 0.5719 | -0.44888
0.0039844 | -0.46883 |  | -184.3829 |  | 0.58634 | -0.46883
0.0040039 | -0.48176 |  | -189.6581 |  | 0.60311 | -0.48176
0.0040234 | -0.49615 |  | -194.7349 |  | 0.61926 | -0.49615
0.004043 | -0.50713 |  | -198.1073 |  | 0.62998 | -0.50713
0.0040625 | -0.51718 |  | -202.0273 |  | 0.64245 | -0.51718
0.004082 | -0.52801 |  | -205.5653 |  | 0.6537 | -0.52801
0.0041016 | -0.52879 |  | -206.1595 |  | 0.65559 | -0.52879
0.0041211 | -0.52871 |  | -205.9534 |  | 0.65493 | -0.52871
0.0041406 | -0.53368 |  | -207.3781 |  | 0.65946 | -0.53368
0.0041602 | -0.5326 |  | -207.1839 |  | 0.65884 | -0.5326
0.0041797 | -0.52876 |  | -205.2769 |  | 0.65278 | -0.52876
0.0041992 | -0.52594 |  | -204.4166 |  | 0.65004 | -0.52594
0.0042188 | -0.51782 |  | -201.2636 |  | 0.64002 | -0.51782
0.0042383 | -0.50454 |  | -195.5958 |  | 0.62199 | -0.50454
0.0042578 | -0.4919 |  | -190.9938 |  | 0.60736 | -0.4919
0.0042773 | -0.47962 |  | -186.1643 |  | 0.592 | -0.47962
0.0042969 | -0.46734 |  | -180.7353 |  | 0.57474 | -0.46734
0.0043164 | -0.45086 |  | -173.7502 |  | 0.55253 | -0.45086
0.0043359 | -0.42696 |  | -164.7344 |  | 0.52386 | -0.42696
0.0043555 | -0.40545 |  | -156.5473 |  | 0.49782 | -0.40545
0.004375 | -0.38418 |  | -147.2528 |  | 0.46826 | -0.38418
0.0043945 | -0.35694 |  | -136.407 |  | 0.43377 | -0.35694
0.0044141 | -0.3313 |  | -127.353 |  | 0.40498 | -0.3313
0.0044336 | -0.30648 |  | -117.5067 |  | 0.37367 | -0.30648
0.0044531 | -0.27578 |  | -104.5443 |  | 0.33245 | -0.27578
0.0044727 | -0.24354 |  | -91.8856 |  | 0.2922 | -0.24354
0.0044922 | -0.21305 |  | -80.2183 |  | 0.25509 | -0.21305
0.0045117 | -0.18268 |  | -67.0778 |  | 0.21331 | -0.18268
0.0045312 | -0.15341 |  | -54.2241 |  | 0.17243 | -0.15341
0.0045508 | -0.12213 |  | -42.5774 |  | 0.1354 | -0.12213
0.0045703 | -0.088388 |  | -29.1847 |  | 0.092807 | -0.088388
0.0045898 | -0.055106 |  | -14.8001 |  | 0.047064 | -0.055106
0.0046094 | -0.020571 |  | -1.6024 |  | 0.0050957 | -0.020571
0.0046289 | 0.014738 |  | 11.9024 |  | -0.03785 | 0.014738
0.0046484 | 0.048061 |  | 25.4795 |  | -0.081025 | 0.048061
0.004668 | 0.076863 |  | 36.9825 |  | -0.1176 | 0.076863
0.0046875 | 0.1085 |  | 49.5512 |  | -0.15757 | 0.1085
0.004707 | 0.14311 |  | 63.8762 |  | -0.20313 | 0.14311
0.0047266 | 0.17129 |  | 75.3083 |  | -0.23948 | 0.17129
0.0047461 | 0.19981 |  | 86.3537 |  | -0.2746 | 0.19981
0.0047656 | 0.23013 |  | 99.0978 |  | -0.31513 | 0.23013
0.0047852 | 0.25675 |  | 109.3762 |  | -0.34782 | 0.25675
0.0048047 | 0.27997 |  | 118.4202 |  | -0.37658 | 0.27997
0.0048242 | 0.30478 |  | 129.1621 |  | -0.41074 | 0.30478
0.0048437 | 0.33301 |  | 139.23 |  | -0.44275 | 0.33301
0.0048633 | 0.35438 |  | 147.1875 |  | -0.46806 | 0.35438
0.0048828 | 0.37512 |  | 155.523 |  | -0.49456 | 0.37512
0.0049023 | 0.3976 |  | 163.6022 |  | -0.52025 | 0.3976
0.0049219 | 0.41216 |  | 169.4288 |  | -0.53878 | 0.41216
0.0049414 | 0.42737 |  | 175.2403 |  | -0.55726 | 0.42737
0.0049609 | 0.44377 |  | 181.6252 |  | -0.57757 | 0.44377
0.0049805 | 0.45722 |  | 186.8961 |  | -0.59433 | 0.45722
0.005 | 0.46912 |  | 190.4635 |  | -0.60567 | 0.46912
0.0050195 | 0.47659 |  | 193.1208 |  | -0.61412 | 0.47659
0.0050391 | 0.48415 |  | 196.3447 |  | -0.62438 | 0.48415
0.0050586 | 0.49261 |  | 199.3793 |  | -0.63403 | 0.49261
0.0050781 | 0.49586 |  | 200.5305 |  | -0.63769 | 0.49586
0.0050977 | 0.4953 |  | 200.6545 |  | -0.63808 | 0.4953
0.0051172 | 0.49525 |  | 200.9886 |  | -0.63914 | 0.49525
0.0051367 | 0.49373 |  | 199.8625 |  | -0.63556 | 0.49373
0.0051563 | 0.48889 |  | 197.9143 |  | -0.62937 | 0.48889
0.0051758 | 0.486 |  | 197.3603 |  | -0.62761 | 0.486
0.0051953 | 0.48192 |  | 195.299 |  | -0.62105 | 0.48192
0.0052148 | 0.47147 |  | 190.7081 |  | -0.60645 | 0.47147
0.0052344 | 0.46162 |  | 186.7382 |  | -0.59383 | 0.46162
0.0052539 | 0.45251 |  | 182.8233 |  | -0.58138 | 0.45251
0.0052734 | 0.44007 |  | 177.26 |  | -0.56369 | 0.44007
0.005293 | 0.42786 |  | 171.5701 |  | -0.54559 | 0.42786
0.0053125 | 0.41388 |  | 165.8564 |  | -0.52742 | 0.41388
0.005332 | 0.39365 |  | 158.4053 |  | -0.50373 | 0.39365
0.0053516 | 0.37374 |  | 149.8368 |  | -0.47648 | 0.37374
0.0053711 | 0.35787 |  | 141.5709 |  | -0.4502 | 0.35787
0.0053906 | 0.33737 |  | 133.4421 |  | -0.42435 | 0.33737
0.0054102 | 0.3174 |  | 124.4661 |  | -0.3958 | 0.3174
0.0054297 | 0.29535 |  | 114.8905 |  | -0.36535 | 0.29535
0.0054492 | 0.26642 |  | 104.2801 |  | -0.33161 | 0.26642
0.0054687 | 0.24369 |  | 92.6514 |  | -0.29463 | 0.24369
0.0054883 | 0.22021 |  | 81.9447 |  | -0.26058 | 0.22021
0.0055078 | 0.19509 |  | 70.9312 |  | -0.22556 | 0.19509
0.0055273 | 0.17354 |  | 59.3647 |  | -0.18878 | 0.17354
0.0055469 | 0.14904 |  | 48.7338 |  | -0.15497 | 0.14904
0.0055664 | 0.12364 |  | 36.6558 |  | -0.11657 | 0.12364
0.0055859 | 0.088859 |  | 23.0017 |  | -0.073145 | 0.088859
0.0056055 | 0.056682 |  | 10.7089 |  | -0.034054 | 0.056682
0.005625 | 0.035313 |  | -0.75067 |  | 0.0023871 | 0.035313
0.0056445 | 0.0056305 |  | -13.0038 |  | 0.041352 | 0.0056305
0.0056641 | -0.020612 |  | -24.9519 |  | 0.079347 | -0.020612
0.0056836 | -0.050847 |  | -36.6835 |  | 0.11665 | -0.050847
0.0057031 | -0.086602 |  | -49.6499 |  | 0.15789 | -0.086602
0.0057227 | -0.10952 |  | -62.0184 |  | 0.19722 | -0.10952
0.0057422 | -0.14405 |  | -72.7958 |  | 0.23149 | -0.14405
0.0057617 | -0.16953 |  | -83.9967 |  | 0.26711 | -0.16953
0.0057812 | -0.19312 |  | -94.8785 |  | 0.30171 | -0.19312
0.0058008 | -0.23418 |  | -105.8324 |  | 0.33655 | -0.23418
0.0058203 | -0.25908 |  | -117.3342 |  | 0.37312 | -0.25908
0.0058398 | -0.28971 |  | -126.7565 |  | 0.40309 | -0.28971
0.0058594 | -0.32007 |  | -135.3718 |  | 0.43048 | -0.32007
0.0058789 | -0.34318 |  | -145.26 |  | 0.46193 | -0.34318
0.0058984 | -0.37531 |  | -154.0552 |  | 0.4899 | -0.37531
0.005918 | -0.39459 |  | -160.7055 |  | 0.51104 | -0.39459
0.0059375 | -0.41486 |  | -168.2605 |  | 0.53507 | -0.41486
0.005957 | -0.44307 |  | -176.9804 |  | 0.5628 | -0.44307
0.0059766 | -0.4617 |  | -182.9176 |  | 0.58168 | -0.4617
0.0059961 | -0.47687 |  | -187.4608 |  | 0.59613 | -0.47687
0.0060156 | -0.49096 |  | -192.989 |  | 0.6137 | -0.49096
0.0060352 | -0.50309 |  | -197.0187 |  | 0.62652 | -0.50309
0.0060547 | -0.51525 |  | -200.3082 |  | 0.63698 | -0.51525
0.0060742 | -0.52512 |  | -204.4689 |  | 0.65021 | -0.52512
0.0060938 | -0.52919 |  | -206.3764 |  | 0.65628 | -0.52919
0.0061133 | -0.52995 |  | -206.1222 |  | 0.65547 | -0.52995
0.0061328 | -0.53354 |  | -207.392 |  | 0.65951 | -0.53354
0.0061523 | -0.53436 |  | -207.9139 |  | 0.66117 | -0.53436
0.0061719 | -0.5298 |  | -205.9636 |  | 0.65496 | -0.5298
0.0061914 | -0.52739 |  | -205.0074 |  | 0.65192 | -0.52739
0.0062109 | -0.52318 |  | -203.0497 |  | 0.6457 | -0.52318
0.0062305 | -0.51052 |  | -197.8304 |  | 0.6291 | -0.51052
0.00625 | -0.49796 |  | -193.2369 |  | 0.61449 | -0.49796
0.0062695 | -0.48715 |  | -188.8857 |  | 0.60066 | -0.48715
0.0062891 | -0.47181 |  | -182.871 |  | 0.58153 | -0.47181
0.0063086 | -0.45591 |  | -176.6149 |  | 0.56164 | -0.45591
0.0063281 | -0.43619 |  | -168.5296 |  | 0.53592 | -0.43619
0.0063477 | -0.41327 |  | -159.6077 |  | 0.50755 | -0.41327
0.0063672 | -0.39311 |  | -151.39 |  | 0.48142 | -0.39311
0.0063867 | -0.36868 |  | -141.2224 |  | 0.44909 | -0.36868
0.0064062 | -0.34197 |  | -130.8557 |  | 0.41612 | -0.34197
0.0064258 | -0.31804 |  | -121.7336 |  | 0.38711 | -0.31804
0.0064453 | -0.28839 |  | -109.9261 |  | 0.34957 | -0.28839
0.0064648 | -0.25488 |  | -96.3486 |  | 0.30639 | -0.25488
0.0064844 | -0.22662 |  | -84.9868 |  | 0.27026 | -0.22662
0.0065039 | -0.1981 |  | -73.0005 |  | 0.23214 | -0.1981
0.0065234 | -0.16488 |  | -59.2687 |  | 0.18847 | -0.16488
0.006543 | -0.13361 |  | -47.2703 |  | 0.15032 | -0.13361
0.0065625 | -0.10217 |  | -34.7723 |  | 0.11058 | -0.10217
0.006582 | -0.06683 |  | -20.1252 |  | 0.063998 | -0.06683
0.0066016 | -0.032623 |  | -6.551 |  | 0.020832 | -0.032623
0.0066211 | 0.00046543 |  | 6.188 |  | -0.019678 | 0.00046543
0.0066406 | 0.033762 |  | 19.9556 |  | -0.063459 | 0.033762
0.0066602 | 0.064417 |  | 32.6555 |  | -0.10384 | 0.064417
0.0066797 | 0.094612 |  | 44.3464 |  | -0.14102 | 0.094612
0.0066992 | 0.12834 |  | 58.221 |  | -0.18514 | 0.12834
0.0067187 | 0.16076 |  | 71.4153 |  | -0.2271 | 0.16076
0.0067383 | 0.18847 |  | 81.8598 |  | -0.26031 | 0.18847
0.0067578 | 0.21715 |  | 93.6275 |  | -0.29774 | 0.21715
0.0067773 | 0.24628 |  | 105.6757 |  | -0.33605 | 0.24628
0.0067969 | 0.27065 |  | 114.9413 |  | -0.36551 | 0.27065
0.0068164 | 0.29538 |  | 124.6193 |  | -0.39629 | 0.29538
0.0068359 | 0.32406 |  | 135.7714 |  | -0.43175 | 0.32406
0.0068555 | 0.34771 |  | 144.3415 |  | -0.45901 | 0.34771
0.006875 | 0.36641 |  | 151.859 |  | -0.48291 | 0.36641
0.0068945 | 0.38737 |  | 160.6812 |  | -0.51097 | 0.38737
0.0069141 | 0.40497 |  | 167.091 |  | -0.53135 | 0.40497
0.0069336 | 0.42051 |  | 172.6379 |  | -0.54899 | 0.42051
0.0069531 | 0.43877 |  | 179.6936 |  | -0.57143 | 0.43877
0.0069727 | 0.45432 |  | 185.196 |  | -0.58892 | 0.45432
0.0069922 | 0.46549 |  | 189.1124 |  | -0.60138 | 0.46549
0.0070117 | 0.47395 |  | 192.308 |  | -0.61154 | 0.47395
0.0070313 | 0.48094 |  | 195.0112 |  | -0.62014 | 0.48094
0.0070508 | 0.4885 |  | 198.2196 |  | -0.63034 | 0.4885
0.0070703 | 0.49539 |  | 200.4515 |  | -0.63744 | 0.49539
0.0070898 | 0.49681 |  | 200.8509 |  | -0.63871 | 0.49681
0.0071094 | 0.49583 |  | 201.1018 |  | -0.6395 | 0.49583
0.0071289 | 0.49526 |  | 200.687 |  | -0.63818 | 0.49526
0.0071484 | 0.49067 |  | 198.7326 |  | -0.63197 | 0.49067
0.007168 | 0.48668 |  | 197.4345 |  | -0.62784 | 0.48668
0.0071875 | 0.4839 |  | 196.4246 |  | -0.62463 | 0.4839
0.007207 | 0.47567 |  | 192.9058 |  | -0.61344 | 0.47567
0.0072266 | 0.46489 |  | 188.3385 |  | -0.59892 | 0.46489
0.0072461 | 0.45494 |  | 184.6759 |  | -0.58727 | 0.45494
0.0072656 | 0.44452 |  | 179.6833 |  | -0.57139 | 0.44452
0.0072852 | 0.43291 |  | 173.4979 |  | -0.55172 | 0.43291
0.0073047 | 0.41817 |  | 168.3585 |  | -0.53538 | 0.41817
0.0073242 | 0.40084 |  | 161.9166 |  | -0.51489 | 0.40084
0.0073437 | 0.383 |  | 153.2726 |  | -0.48741 | 0.383
0.0073633 | 0.36381 |  | 144.9599 |  | -0.46097 | 0.36381
0.0073828 | 0.34355 |  | 136.8085 |  | -0.43505 | 0.34355
0.0074023 | 0.32253 |  | 128.0255 |  | -0.40712 | 0.32253
0.0074219 | 0.30147 |  | 119.0202 |  | -0.37848 | 0.30147
0.0074414 | 0.28003 |  | 108.9416 |  | -0.34643 | 0.28003
0.0074609 | 0.2527 |  | 97.4363 |  | -0.30985 | 0.2527
0.0074805 | 0.22635 |  | 86.0566 |  | -0.27366 | 0.22635
0.0075 | 0.20827 |  | 75.2364 |  | -0.23925 | 0.20827
0.0075195 | 0.18008 |  | 64.3449 |  | -0.20462 | 0.18008
0.0075391 | 0.15228 |  | 52.987 |  | -0.1685 | 0.15228
0.0075586 | 0.1302 |  | 41.3742 |  | -0.13157 | 0.1302
0.0075781 | 0.098612 |  | 28.7371 |  | -0.091384 | 0.098612
0.0075977 | 0.071427 |  | 15.3803 |  | -0.048909 | 0.071427
0.0076172 | 0.041375 |  | 3.7725 |  | -0.011997 | 0.041375
0.0076367 | 0.012962 |  | -7.7848 |  | 0.024756 | 0.012962
0.0076562 | -0.0088096 |  | -20.0164 |  | 0.063652 | -0.0088096
0.0076758 | -0.045007 |  | -31.7342 |  | 0.10091 | -0.045007
0.0076953 | -0.076501 |  | -44.8884 |  | 0.14275 | -0.076501
0.0077148 | -0.10399 |  | -57.5743 |  | 0.18309 | -0.10399
0.0077344 | -0.13552 |  | -68.5076 |  | 0.21785 | -0.13552
0.0077539 | -0.15937 |  | -79.5969 |  | 0.25312 | -0.15937
0.0077734 | -0.18776 |  | -90.607 |  | 0.28813 | -0.18776
0.007793 | -0.21391 |  | -101.5526 |  | 0.32294 | -0.21391
0.0078125 | -0.24566 |  | -112.8564 |  | 0.35888 | -0.24566
0.007832 | -0.28023 |  | -123.5836 |  | 0.393 | -0.28023
0.0078516 | -0.30276 |  | -132.3039 |  | 0.42073 | -0.30276
0.0078711 | -0.33224 |  | -140.9727 |  | 0.44829 | -0.33224
0.0078906 | -0.36147 |  | -150.9532 |  | 0.48003 | -0.36147
0.0079102 | -0.38309 |  | -158.6219 |  | 0.50442 | -0.38309
0.0079297 | -0.40711 |  | -165.0293 |  | 0.52479 | -0.40711
0.0079492 | -0.43192 |  | -173.9997 |  | 0.55332 | -0.43192
0.0079688 | -0.45549 |  | -181.3495 |  | 0.57669 | -0.45549
0.0079883 | -0.47021 |  | -185.4723 |  | 0.5898 | -0.47021
0.0080078 | -0.48321 |  | -190.8108 |  | 0.60678 | -0.48321
0.0080273 | -0.49889 |  | -195.6974 |  | 0.62232 | -0.49889
0.0080469 | -0.51076 |  | -199.1992 |  | 0.63345 | -0.51076
0.0080664 | -0.52188 |  | -203.5042 |  | 0.64714 | -0.52188
0.0080859 | -0.52903 |  | -206.3476 |  | 0.65619 | -0.52903
0.0081055 | -0.5302 |  | -206.2923 |  | 0.65601 | -0.5302
0.008125 | -0.53266 |  | -206.5261 |  | 0.65675 | -0.53266
0.0081445 | -0.53486 |  | -207.8023 |  | 0.66081 | -0.53486
0.0081641 | -0.53158 |  | -206.8505 |  | 0.65778 | -0.53158
0.0081836 | -0.52854 |  | -205.5174 |  | 0.65355 | -0.52854
0.0082031 | -0.52559 |  | -204.6058 |  | 0.65065 | -0.52559
0.0082227 | -0.51542 |  | -200.1737 |  | 0.63655 | -0.51542
0.0082422 | -0.50182 |  | -194.8428 |  | 0.6196 | -0.50182
0.0082617 | -0.49017 |  | -190.6934 |  | 0.60641 | -0.49017
0.0082813 | -0.47707 |  | -185.2675 |  | 0.58915 | -0.47707
0.0083008 | -0.46219 |  | -179.5705 |  | 0.57103 | -0.46219
0.0083203 | -0.4441 |  | -172.4043 |  | 0.54825 | -0.4441
0.0083398 | -0.4228 |  | -163.3369 |  | 0.51941 | -0.4228
0.0083594 | -0.40276 |  | -154.9055 |  | 0.4926 | -0.40276
0.0083789 | -0.37923 |  | -145.3173 |  | 0.46211 | -0.37923
0.0083984 | -0.3517 |  | -134.6802 |  | 0.42828 | -0.3517
0.008418 | -0.3285 |  | -125.6508 |  | 0.39957 | -0.3285
0.0084375 | -0.30284 |  | -115.3941 |  | 0.36695 | -0.30284
0.008457 | -0.26921 |  | -102.1603 |  | 0.32487 | -0.26921
0.0084766 | -0.23797 |  | -89.6402 |  | 0.28506 | -0.23797
0.0084961 | -0.20834 |  | -77.9582 |  | 0.24791 | -0.20834
0.0085156 | -0.17523 |  | -64.5442 |  | 0.20525 | -0.17523
0.0085352 | -0.14429 |  | -51.7453 |  | 0.16455 | -0.14429
0.0085547 | -0.11388 |  | -40.229 |  | 0.12793 | -0.11388
0.0085742 | -0.081403 |  | -26.5128 |  | 0.084311 | -0.081403
0.0085938 | -0.046951 |  | -11.9511 |  | 0.038005 | -0.046951
0.0086133 | -0.01285 |  | 0.83829 |  | -0.0026657 | -0.01285
0.0086328 | 0.019528 |  | 14.4333 |  | -0.045898 | 0.019528
0.0086523 | 0.053368 |  | 28.1649 |  | -0.089564 | 0.053368
0.0086719 | 0.083869 |  | 39.3588 |  | -0.12516 | 0.083869
0.0086914 | 0.11483 |  | 52.1594 |  | -0.16587 | 0.11483
0.0087109 | 0.14949 |  | 66.4185 |  | -0.21121 | 0.14949
0.0087305 | 0.17775 |  | 77.5609 |  | -0.24664 | 0.17775
0.00875 | 0.2048 |  | 88.8591 |  | -0.28257 | 0.2048
0.0087695 | 0.23457 |  | 101.3218 |  | -0.3222 | 0.23457
0.0087891 | 0.25994 |  | 111.1445 |  | -0.35344 | 0.25994
0.0088086 | 0.28458 |  | 120.2851 |  | -0.38251 | 0.28458
0.0088281 | 0.31208 |  | 131.1103 |  | -0.41693 | 0.31208
0.0088477 | 0.33816 |  | 140.9263 |  | -0.44815 | 0.33816
0.0088672 | 0.36071 |  | 148.7473 |  | -0.47302 | 0.36071
0.0088867 | 0.38188 |  | 157.2053 |  | -0.49991 | 0.38188
0.0089062 | 0.39925 |  | 164.8533 |  | -0.52423 | 0.39925
0.0089258 | 0.41381 |  | 170.1991 |  | -0.54123 | 0.41381
0.0089453 | 0.43046 |  | 176.3602 |  | -0.56083 | 0.43046
0.0089648 | 0.44705 |  | 182.8978 |  | -0.58162 | 0.44705
0.0089844 | 0.46058 |  | 187.532 |  | -0.59635 | 0.46058
0.0090039 | 0.47077 |  | 190.9126 |  | -0.6071 | 0.47077
0.0090234 | 0.47811 |  | 193.7822 |  | -0.61623 | 0.47811
0.009043 | 0.48507 |  | 196.7143 |  | -0.62555 | 0.48507
0.0090625 | 0.49221 |  | 199.394 |  | -0.63407 | 0.49221
0.009082 | 0.49535 |  | 200.4513 |  | -0.63743 | 0.49535
0.0091016 | 0.49521 |  | 200.5866 |  | -0.63787 | 0.49521
0.0091211 | 0.49542 |  | 200.7971 |  | -0.63853 | 0.49542
0.0091406 | 0.49286 |  | 199.5602 |  | -0.6346 | 0.49286
0.0091602 | 0.48845 |  | 197.5976 |  | -0.62836 | 0.48845
0.0091797 | 0.48507 |  | 196.7062 |  | -0.62553 | 0.48507
0.0091992 | 0.47904 |  | 194.3231 |  | -0.61795 | 0.47904
0.0092187 | 0.4695 |  | 189.7386 |  | -0.60337 | 0.4695
0.0092383 | 0.45914 |  | 185.9219 |  | -0.59123 | 0.45914
0.0092578 | 0.44925 |  | 181.8042 |  | -0.57814 | 0.44925
0.0092773 | 0.4371 |  | 175.8275 |  | -0.55913 | 0.4371
0.0092969 | 0.42198 |  | 170.1231 |  | -0.54099 | 0.42198
0.0093164 | 0.40894 |  | 164.4357 |  | -0.52291 | 0.40894
0.0093359 | 0.39324 |  | 156.8381 |  | -0.49875 | 0.39324
0.0093555 | 0.37049 |  | 148.1203 |  | -0.47102 | 0.37049
0.009375 | 0.35279 |  | 139.6721 |  | -0.44416 | 0.35279
0.0093945 | 0.33276 |  | 131.4722 |  | -0.41808 | 0.33276
0.0094141 | 0.3068 |  | 122.4832 |  | -0.3895 | 0.3068
0.0094336 | 0.29028 |  | 112.5819 |  | -0.35801 | 0.29028
0.0094531 | 0.26451 |  | 102.0152 |  | -0.32441 | 0.26451
0.0094727 | 0.23259 |  | 90.5454 |  | -0.28793 | 0.23259
0.0094922 | 0.21009 |  | 79.4073 |  | -0.25252 | 0.21009
0.0095117 | 0.18386 |  | 68.5345 |  | -0.21794 | 0.18386
0.0095312 | 0.16719 |  | 57.0054 |  | -0.18128 | 0.16719
0.0095508 | 0.14449 |  | 46.0414 |  | -0.14641 | 0.14449
0.0095703 | 0.10668 |  | 34.143 |  | -0.10857 | 0.10668
0.0095898 | 0.078653 |  | 20.447 |  | -0.065021 | 0.078653
0.0096094 | 0.051244 |  | 8.085 |  | -0.02571 | 0.051244
0.0096289 | 0.026037 |  | -3.4567 |  | 0.010992 | 0.026037
0.0096484 | -0.0033202 |  | -15.6232 |  | 0.049682 | -0.0033202
0.009668 | -0.032938 |  | -27.1441 |  | 0.086318 | -0.032938
0.0096875 | -0.055624 |  | -39.2276 |  | 0.12474 | -0.055624
0.009707 | -0.08677 |  | -52.4062 |  | 0.16665 | -0.08677
0.0097266 | -0.11736 |  | -64.3486 |  | 0.20463 | -0.11736
0.0097461 | -0.1457 |  | -75.2457 |  | 0.23928 | -0.1457
0.0097656 | -0.17693 |  | -86.1712 |  | 0.27402 | -0.17693
0.0097852 | -0.20413 |  | -97.2516 |  | 0.30926 | -0.20413
0.0098047 | -0.23386 |  | -108.2427 |  | 0.34421 | -0.23386
0.0098242 | -0.26958 |  | -119.0171 |  | 0.37847 | -0.26958
0.0098438 | -0.29053 |  | -129.058 |  | 0.4104 | -0.29053
0.0098633 | -0.30883 |  | -137.5489 |  | 0.43741 | -0.30883
0.0098828 | -0.34812 |  | -146.8546 |  | 0.467 | -0.34812
0.0099023 | -0.37973 |  | -155.7716 |  | 0.49535 | -0.37973
0.0099219 | -0.39832 |  | -162.1582 |  | 0.51566 | -0.39832
0.0099414 | -0.42462 |  | -170.6792 |  | 0.54276 | -0.42462
0.0099609 | -0.44759 |  | -179.2564 |  | 0.57004 | -0.44759
0.0099805 | -0.46331 |  | -183.5051 |  | 0.58355 | -0.46331
0.01 | -0.47722 |  | -188.1587 |  | 0.59834 | -0.47722
0.01002 | -0.49211 |  | -193.9748 |  | 0.61684 | -0.49211
0.010039 | -0.50773 |  | -197.9873 |  | 0.6296 | -0.50773
0.010059 | -0.51844 |  | -201.9161 |  | 0.64209 | -0.51844
0.010078 | -0.52664 |  | -205.6338 |  | 0.65392 | -0.52664
0.010098 | -0.5301 |  | -206.4265 |  | 0.65644 | -0.5301
0.010117 | -0.53136 |  | -206.3846 |  | 0.6563 | -0.53136
0.010137 | -0.53478 |  | -207.7315 |  | 0.66059 | -0.53478
0.010156 | -0.53269 |  | -207.5087 |  | 0.65988 | -0.53269
0.010176 | -0.52993 |  | -206.0694 |  | 0.6553 | -0.52993
0.010195 | -0.52855 |  | -205.4471 |  | 0.65332 | -0.52855
0.010215 | -0.52039 |  | -202.4602 |  | 0.64382 | -0.52039
0.010234 | -0.50666 |  | -196.8869 |  | 0.6261 | -0.50666
0.010254 | -0.49423 |  | -192.3714 |  | 0.61174 | -0.49423
0.010273 | -0.48329 |  | -187.5674 |  | 0.59646 | -0.48329
0.010293 | -0.46907 |  | -181.8761 |  | 0.57837 | -0.46907
0.010313 | -0.45315 |  | -175.6177 |  | 0.55846 | -0.45315
0.010332 | -0.43345 |  | -167.1427 |  | 0.53151 | -0.43345
0.010352 | -0.40969 |  | -158.2229 |  | 0.50315 | -0.40969
0.010371 | -0.38656 |  | -149.1273 |  | 0.47422 | -0.38656
0.010391 | -0.36172 |  | -138.9509 |  | 0.44186 | -0.36172
0.01041 | -0.3367 |  | -129.3093 |  | 0.4112 | -0.3367
0.01043 | -0.31265 |  | -119.5376 |  | 0.38013 | -0.31265
0.010449 | -0.28239 |  | -107.4134 |  | 0.34157 | -0.28239
0.010469 | -0.24956 |  | -94.4463 |  | 0.30034 | -0.24956
0.010488 | -0.22137 |  | -82.7904 |  | 0.26327 | -0.22137
0.010508 | -0.19026 |  | -70.1331 |  | 0.22302 | -0.19026
0.010527 | -0.15659 |  | -56.7467 |  | 0.18045 | -0.15659
0.010547 | -0.1273 |  | -44.8383 |  | 0.14259 | -0.1273
0.010566 | -0.095527 |  | -32.0706 |  | 0.10198 | -0.095527
0.010586 | -0.06017 |  | -17.7835 |  | 0.056551 | -0.06017
0.010605 | -0.025706 |  | -4.273 |  | 0.013588 | -0.025706
0.010625 | 0.0073576 |  | 9.1003 |  | -0.028939 | 0.0073576
0.010645 | 0.039121 |  | 23.0337 |  | -0.073247 | 0.039121
0.010664 | 0.069254 |  | 34.8474 |  | -0.11081 | 0.069254
0.010684 | 0.099792 |  | 46.591 |  | -0.14816 | 0.099792
0.010703 | 0.13399 |  | 60.938 |  | -0.19378 | 0.13399
0.010723 | 0.16536 |  | 73.2758 |  | -0.23302 | 0.16536
0.010742 | 0.19295 |  | 84.0825 |  | -0.26738 | 0.19295
0.010762 | 0.22425 |  | 96.5821 |  | -0.30713 | 0.22425
0.010781 | 0.25282 |  | 107.5218 |  | -0.34192 | 0.25282
0.010801 | 0.274 |  | 116.4469 |  | -0.3703 | 0.274
0.01082 | 0.29969 |  | 126.8531 |  | -0.40339 | 0.29969
0.01084 | 0.32832 |  | 137.5096 |  | -0.43728 | 0.32832
0.010859 | 0.351 |  | 145.5892 |  | -0.46297 | 0.351
0.010879 | 0.37199 |  | 153.7838 |  | -0.48903 | 0.37199
0.010898 | 0.39207 |  | 162.2549 |  | -0.51597 | 0.39207
0.010918 | 0.40935 |  | 168.3225 |  | -0.53527 | 0.40935
0.010937 | 0.42521 |  | 174.0744 |  | -0.55356 | 0.42521
0.010957 | 0.44034 |  | 180.4533 |  | -0.57384 | 0.44034
0.010977 | 0.45502 |  | 186.0872 |  | -0.59176 | 0.45502
0.010996 | 0.46673 |  | 189.9656 |  | -0.60409 | 0.46673
0.011016 | 0.475 |  | 192.5183 |  | -0.61221 | 0.475
0.011035 | 0.48279 |  | 195.6928 |  | -0.6223 | 0.48279
0.011055 | 0.4908 |  | 198.9103 |  | -0.63253 | 0.4908
0.011074 | 0.49575 |  | 200.334 |  | -0.63706 | 0.49575
0.011094 | 0.49609 |  | 200.6962 |  | -0.63821 | 0.49609
0.011113 | 0.49582 |  | 201.2048 |  | -0.63983 | 0.49582
0.011133 | 0.49371 |  | 200.2212 |  | -0.6367 | 0.49371
0.011152 | 0.48897 |  | 198.2187 |  | -0.63034 | 0.48897
0.011172 | 0.48556 |  | 197.4213 |  | -0.6278 | 0.48556
0.011191 | 0.48173 |  | 195.7088 |  | -0.62235 | 0.48173
0.011211 | 0.47442 |  | 191.6912 |  | -0.60958 | 0.47442
0.01123 | 0.46366 |  | 187.5147 |  | -0.5963 | 0.46366
0.01125 | 0.45222 |  | 183.5958 |  | -0.58383 | 0.45222
0.01127 | 0.44043 |  | 178.3192 |  | -0.56706 | 0.44043
0.011289 | 0.42692 |  | 172.459 |  | -0.54842 | 0.42692
0.011309 | 0.41308 |  | 167.0063 |  | -0.53108 | 0.41308
0.011328 | 0.39811 |  | 160.0966 |  | -0.50911 | 0.39811
0.011348 | 0.37859 |  | 151.6563 |  | -0.48227 | 0.37859
0.011367 | 0.35787 |  | 143.2311 |  | -0.45547 | 0.35787
0.011387 | 0.33996 |  | 134.9509 |  | -0.42914 | 0.33996
0.011406 | 0.31786 |  | 126.2292 |  | -0.40141 | 0.31786
0.011426 | 0.29701 |  | 116.5914 |  | -0.37076 | 0.29701
0.011445 | 0.27413 |  | 106.2968 |  | -0.33802 | 0.27413
0.011465 | 0.24155 |  | 95.2695 |  | -0.30296 | 0.24155
0.011484 | 0.21694 |  | 83.8465 |  | -0.26663 | 0.21694
0.011504 | 0.1961 |  | 72.7293 |  | -0.23128 | 0.1961
0.011523 | 0.16808 |  | 61.8655 |  | -0.19673 | 0.16808
0.011543 | 0.14122 |  | 50.6951 |  | -0.16121 | 0.14122
0.011562 | 0.11935 |  | 38.5692 |  | -0.12265 | 0.11935
0.011582 | 0.093666 |  | 25.8208 |  | -0.08211 | 0.093666
0.011602 | 0.060152 |  | 13.3052 |  | -0.042311 | 0.060152
0.011621 | 0.032112 |  | 1.4079 |  | -0.004477 | 0.032112
0.011641 | 0.0047738 |  | -10.6506 |  | 0.033869 | 0.0047738
0.01166 | -0.023121 |  | -22.7833 |  | 0.072451 | -0.023121
0.01168 | -0.04864 |  | -34.7604 |  | 0.11054 | -0.04864
0.011699 | -0.083003 |  | -47.5871 |  | 0.15133 | -0.083003
0.011719 | -0.10997 |  | -59.6949 |  | 0.18983 | -0.10997
0.011738 | -0.1351 |  | -70.4346 |  | 0.22398 | -0.1351
0.011758 | -0.17012 |  | -81.9185 |  | 0.2605 | -0.17012
0.011777 | -0.19474 |  | -93.5581 |  | 0.29751 | -0.19474
0.011797 | -0.22501 |  | -104.1817 |  | 0.3313 | -0.22501
0.011816 | -0.25717 |  | -115.3506 |  | 0.36682 | -0.25717
0.011836 | -0.27825 |  | -125.7027 |  | 0.39973 | -0.27825
0.011855 | -0.30918 |  | -133.5801 |  | 0.42478 | -0.30918
0.011875 | -0.33493 |  | -142.8378 |  | 0.45422 | -0.33493
0.011895 | -0.36212 |  | -153.1024 |  | 0.48687 | -0.36212
0.011914 | -0.39105 |  | -160.3928 |  | 0.51005 | -0.39105
0.011934 | -0.40938 |  | -166.9924 |  | 0.53104 | -0.40938
0.011953 | -0.43693 |  | -175.5774 |  | 0.55834 | -0.43693
0.011973 | -0.45663 |  | -182.2886 |  | 0.57968 | -0.45663
0.011992 | -0.47056 |  | -186.3775 |  | 0.59268 | -0.47056
0.012012 | -0.48768 |  | -191.9425 |  | 0.61038 | -0.48768
0.012031 | -0.49944 |  | -197.0428 |  | 0.6266 | -0.49944
0.012051 | -0.51423 |  | -200.3003 |  | 0.63696 | -0.51423
0.01207 | -0.52224 |  | -203.8044 |  | 0.6481 | -0.52224
0.01209 | -0.52881 |  | -206.2935 |  | 0.65601 | -0.52881
0.012109 | -0.53241 |  | -206.5375 |  | 0.65679 | -0.53241
0.012129 | -0.53072 |  | -207.0594 |  | 0.65845 | -0.53072
0.012148 | -0.53461 |  | -208.1893 |  | 0.66204 | -0.53461
0.012168 | -0.5314 |  | -206.8921 |  | 0.65792 | -0.5314
0.012188 | -0.52768 |  | -205.3156 |  | 0.6529 | -0.52768
0.012207 | -0.52415 |  | -203.6891 |  | 0.64773 | -0.52415
0.012227 | -0.51099 |  | -198.9934 |  | 0.6328 | -0.51099
0.012246 | -0.49916 |  | -194.1721 |  | 0.61747 | -0.49916
0.012266 | -0.48721 |  | -189.8611 |  | 0.60376 | -0.48721
0.012285 | -0.47281 |  | -184.173 |  | 0.58567 | -0.47281
0.012305 | -0.45924 |  | -178.2464 |  | 0.56682 | -0.45924
0.012324 | -0.44045 |  | -170.654 |  | 0.54268 | -0.44045
0.012344 | -0.41764 |  | -161.4242 |  | 0.51333 | -0.41764
0.012363 | -0.39541 |  | -153.0899 |  | 0.48683 | -0.39541
0.012383 | -0.37207 |  | -143.7297 |  | 0.45706 | -0.37207
0.012402 | -0.34654 |  | -133.0428 |  | 0.42308 | -0.34654
0.012422 | -0.32239 |  | -123.7342 |  | 0.39347 | -0.32239
0.012441 | -0.29587 |  | -112.911 |  | 0.35906 | -0.29587
0.012461 | -0.26179 |  | -99.3255 |  | 0.31585 | -0.26179
0.01248 | -0.23088 |  | -87.1273 |  | 0.27706 | -0.23088
0.0125 | -0.20267 |  | -75.6107 |  | 0.24044 | -0.20267
0.01252 | -0.17045 |  | -62.1851 |  | 0.19775 | -0.17045
0.012539 | -0.13968 |  | -49.3729 |  | 0.15701 | -0.13968
0.012559 | -0.1068 |  | -37.472 |  | 0.11916 | -0.1068
0.012578 | -0.071038 |  | -23.4071 |  | 0.074435 | -0.071038
0.012598 | -0.037667 |  | -9.1798 |  | 0.029192 | -0.037667
0.012617 | -0.005421 |  | 3.377 |  | -0.010739 | -0.005421
0.012637 | 0.028234 |  | 17.1167 |  | -0.054431 | 0.028234
0.012656 | 0.060882 |  | 30.4359 |  | -0.096786 | 0.060882
0.012676 | 0.088718 |  | 41.6274 |  | -0.13237 | 0.088718
0.012695 | 0.12122 |  | 55.0423 |  | -0.17503 | 0.12122
0.012715 | 0.15717 |  | 69.0585 |  | -0.21961 | 0.15717
0.012734 | 0.18419 |  | 79.728 |  | -0.25354 | 0.18419
0.012754 | 0.21109 |  | 91.1934 |  | -0.29 | 0.21109
0.012773 | 0.24141 |  | 103.5105 |  | -0.32916 | 0.24141
0.012793 | 0.26722 |  | 112.9901 |  | -0.35931 | 0.26722
0.012812 | 0.29287 |  | 122.4591 |  | -0.38942 | 0.29287
0.012832 | 0.31978 |  | 133.5008 |  | -0.42453 | 0.31978
0.012852 | 0.34348 |  | 142.7443 |  | -0.45393 | 0.34348
0.012871 | 0.3639 |  | 150.2988 |  | -0.47795 | 0.3639
0.012891 | 0.38364 |  | 158.7739 |  | -0.5049 | 0.38364
0.01291 | 0.40196 |  | 166.0546 |  | -0.52805 | 0.40196
0.01293 | 0.41781 |  | 171.5936 |  | -0.54567 | 0.41781
0.012949 | 0.43457 |  | 177.9775 |  | -0.56597 | 0.43457
0.012969 | 0.45012 |  | 183.986 |  | -0.58508 | 0.45012
0.012988 | 0.46203 |  | 188.3681 |  | -0.59901 | 0.46203
0.013008 | 0.47183 |  | 191.6117 |  | -0.60933 | 0.47183
0.013027 | 0.4793 |  | 194.3587 |  | -0.61806 | 0.4793
0.013047 | 0.48638 |  | 197.4973 |  | -0.62804 | 0.48638
0.013066 | 0.49355 |  | 200.0419 |  | -0.63613 | 0.49355
0.013086 | 0.49652 |  | 200.7802 |  | -0.63848 | 0.49652
0.013105 | 0.49559 |  | 200.8836 |  | -0.63881 | 0.49559
0.013125 | 0.49465 |  | 200.8271 |  | -0.63863 | 0.49465
0.013145 | 0.49186 |  | 199.2016 |  | -0.63346 | 0.49186
0.013164 | 0.48746 |  | 197.4873 |  | -0.62801 | 0.48746
0.013184 | 0.48552 |  | 196.7954 |  | -0.62581 | 0.48552
0.013203 | 0.47981 |  | 193.9495 |  | -0.61676 | 0.47981
0.013223 | 0.46737 |  | 189.1368 |  | -0.60145 | 0.46737
0.013242 | 0.45713 |  | 185.2674 |  | -0.58915 | 0.45713
0.013262 | 0.4481 |  | 180.8469 |  | -0.57509 | 0.4481
0.013281 | 0.4347 |  | 174.8662 |  | -0.55607 | 0.4347
0.013301 | 0.42116 |  | 169.3227 |  | -0.53845 | 0.42116
0.01332 | 0.40661 |  | 163.3933 |  | -0.51959 | 0.40661
0.01334 | 0.38479 |  | 155.276 |  | -0.49378 | 0.38479
0.013359 | 0.36332 |  | 146.4469 |  | -0.4657 | 0.36332
0.013379 | 0.34646 |  | 138.3983 |  | -0.44011 | 0.34646
0.013398 | 0.32621 |  | 130.0207 |  | -0.41347 | 0.32621
0.013418 | 0.30794 |  | 120.6214 |  | -0.38358 | 0.30794
0.013437 | 0.28467 |  | 110.9631 |  | -0.35286 | 0.28467
0.013457 | 0.25096 |  | 100.0548 |  | -0.31817 | 0.25096
0.013477 | 0.23043 |  | 88.2323 |  | -0.28058 | 0.23043
0.013496 | 0.21021 |  | 77.4834 |  | -0.2464 | 0.21021
0.013516 | 0.18213 |  | 66.359 |  | -0.21102 | 0.18213
0.013535 | 0.1571 |  | 55.0836 |  | -0.17517 | 0.1571
0.013555 | 0.13219 |  | 44.0949 |  | -0.14022 | 0.13219
0.013574 | 0.10695 |  | 31.3102 |  | -0.099566 | 0.10695
0.013594 | 0.067256 |  | 17.8858 |  | -0.056877 | 0.067256
0.013613 | 0.03652 |  | 5.8094 |  | -0.018474 | 0.03652
0.013633 | 0.020942 |  | -5.8836 |  | 0.01871 | 0.020942
0.013652 | -0.010113 |  | -17.7689 |  | 0.056505 | -0.010113
0.013672 | -0.0415 |  | -29.5485 |  | 0.093964 | -0.0415
0.013691 | -0.071342 |  | -42.1281 |  | 0.13397 | -0.071342
0.013711 | -0.1053 |  | -54.7646 |  | 0.17415 | -0.1053
0.01373 | -0.12778 |  | -66.6689 |  | 0.21201 | -0.12778
0.01375 | -0.15685 |  | -77.7837 |  | 0.24735 | -0.15685
0.01377 | -0.19397 |  | -88.2514 |  | 0.28064 | -0.19397
0.013789 | -0.2165 |  | -99.577 |  | 0.31665 | -0.2165
0.013809 | -0.24234 |  | -110.9476 |  | 0.35281 | -0.24234
0.013828 | -0.26927 |  | -121.6953 |  | 0.38699 | -0.26927
0.013848 | -0.29081 |  | -130.8327 |  | 0.41605 | -0.29081
0.013867 | -0.32415 |  | -139.092 |  | 0.44231 | -0.32415
0.013887 | -0.35023 |  | -149.1227 |  | 0.47421 | -0.35023
0.013906 | -0.37237 |  | -157.4361 |  | 0.50065 | -0.37237
0.013926 | -0.39829 |  | -163.8218 |  | 0.52095 | -0.39829
0.013945 | -0.42357 |  | -172.4156 |  | 0.54828 | -0.42357
0.013965 | -0.45152 |  | -180.3001 |  | 0.57335 | -0.45152
0.013984 | -0.46715 |  | -184.6949 |  | 0.58733 | -0.46715
0.014004 | -0.48108 |  | -189.7568 |  | 0.60343 | -0.48108
0.014023 | -0.49724 |  | -195.343 |  | 0.62119 | -0.49724
0.014043 | -0.50709 |  | -198.6521 |  | 0.63171 | -0.50709
0.014063 | -0.51928 |  | -202.4484 |  | 0.64379 | -0.51928
0.014082 | -0.5275 |  | -206.1473 |  | 0.65555 | -0.5275
0.014102 | -0.53056 |  | -206.6428 |  | 0.65712 | -0.53056
0.014121 | -0.53208 |  | -206.4533 |  | 0.65652 | -0.53208
0.014141 | -0.53244 |  | -207.9696 |  | 0.66134 | -0.53244
0.01416 | -0.53241 |  | -207.8753 |  | 0.66104 | -0.53241
0.01418 | -0.52739 |  | -205.6805 |  | 0.65406 | -0.52739
0.014199 | -0.52464 |  | -204.5651 |  | 0.65052 | -0.52464
0.014219 | -0.51862 |  | -201.5746 |  | 0.64101 | -0.51862
0.014238 | -0.50371 |  | -196.0327 |  | 0.62338 | -0.50371
0.014258 | -0.49267 |  | -191.6088 |  | 0.60932 | -0.49267
0.014277 | -0.48077 |  | -186.7114 |  | 0.59374 | -0.48077
0.014297 | -0.46606 |  | -180.7109 |  | 0.57466 | -0.46606
0.014316 | -0.4493 |  | -173.8105 |  | 0.55272 | -0.4493
0.014336 | -0.42668 |  | -165.0566 |  | 0.52488 | -0.42668
0.014355 | -0.40501 |  | -156.4271 |  | 0.49744 | -0.40501
0.014375 | -0.38237 |  | -147.4346 |  | 0.46884 | -0.38237
0.014395 | -0.35719 |  | -136.9856 |  | 0.43561 | -0.35719
0.014414 | -0.33174 |  | -127.3191 |  | 0.40487 | -0.33174
0.014434 | -0.30458 |  | -117.3762 |  | 0.37326 | -0.30458
0.014453 | -0.27421 |  | -104.543 |  | 0.33245 | -0.27421
0.014473 | -0.24214 |  | -91.701 |  | 0.29161 | -0.24214
0.014492 | -0.21416 |  | -80.2902 |  | 0.25532 | -0.21416
0.014512 | -0.18356 |  | -67.5492 |  | 0.21481 | -0.18356
0.014531 | -0.15045 |  | -54.35 |  | 0.17283 | -0.15045
0.014551 | -0.12121 |  | -42.1342 |  | 0.13399 | -0.12121
0.01457 | -0.087568 |  | -29.0355 |  | 0.092333 | -0.087568
0.01459 | -0.052492 |  | -14.7236 |  | 0.046821 | -0.052492
0.014609 | -0.020862 |  | -1.2821 |  | 0.004077 | -0.020862
0.014629 | 0.011407 |  | 11.7058 |  | -0.037224 | 0.011407
0.014648 | 0.044045 |  | 25.3261 |  | -0.080537 | 0.044045
0.014668 | 0.07594 |  | 37.4437 |  | -0.11907 | 0.07594
0.014687 | 0.10849 |  | 49.6421 |  | -0.15786 | 0.10849
0.014707 | 0.14304 |  | 63.8309 |  | -0.20298 | 0.14304
0.014727 | 0.17368 |  | 75.8197 |  | -0.24111 | 0.17368
0.014746 | 0.20047 |  | 86.4759 |  | -0.27499 | 0.20047
0.014766 | 0.23145 |  | 98.935 |  | -0.31461 | 0.23145
0.014785 | 0.25995 |  | 109.6428 |  | -0.34866 | 0.25995
0.014805 | 0.28246 |  | 118.5325 |  | -0.37693 | 0.28246
0.014824 | 0.30859 |  | 129.284 |  | -0.41112 | 0.30859
0.014844 | 0.33435 |  | 139.5524 |  | -0.44378 | 0.33435
0.014863 | 0.35479 |  | 147.2663 |  | -0.46831 | 0.35479
0.014883 | 0.37577 |  | 155.603 |  | -0.49482 | 0.37577
0.014902 | 0.39568 |  | 163.587 |  | -0.52021 | 0.39568
0.014922 | 0.41265 |  | 169.3117 |  | -0.53841 | 0.41265
0.014941 | 0.42861 |  | 175.5637 |  | -0.55829 | 0.42861
0.014961 | 0.44475 |  | 181.9656 |  | -0.57865 | 0.44475
0.01498 | 0.45912 |  | 186.7947 |  | -0.59401 | 0.45912
0.015 | 0.46843 |  | 190.4247 |  | -0.60555 | 0.46843
0.01502 | 0.47631 |  | 193.2268 |  | -0.61446 | 0.47631
0.015039 | 0.48436 |  | 196.2966 |  | -0.62422 | 0.48436
0.015059 | 0.49228 |  | 199.3659 |  | -0.63398 | 0.49228
0.015078 | 0.49708 |  | 200.798 |  | -0.63854 | 0.49708
0.015098 | 0.49633 |  | 200.993 |  | -0.63916 | 0.49633
0.015117 | 0.49552 |  | 200.8712 |  | -0.63877 | 0.49552
0.015137 | 0.4932 |  | 199.729 |  | -0.63514 | 0.4932
0.015156 | 0.48853 |  | 198.1358 |  | -0.63007 | 0.48853
0.015176 | 0.48541 |  | 197.1048 |  | -0.62679 | 0.48541
0.015195 | 0.48081 |  | 195.0454 |  | -0.62024 | 0.48081
0.015215 | 0.47192 |  | 190.9849 |  | -0.60733 | 0.47192
0.015234 | 0.46164 |  | 186.6464 |  | -0.59354 | 0.46164
0.015254 | 0.45092 |  | 182.5438 |  | -0.58049 | 0.45092
0.015273 | 0.43773 |  | 177.1095 |  | -0.56321 | 0.43773
0.015293 | 0.42446 |  | 171.3487 |  | -0.54489 | 0.42446
0.015312 | 0.4108 |  | 165.8079 |  | -0.52727 | 0.4108
0.015332 | 0.39447 |  | 158.2946 |  | -0.50338 | 0.39447
0.015352 | 0.37402 |  | 149.6914 |  | -0.47602 | 0.37402
0.015371 | 0.35117 |  | 141.5767 |  | -0.45021 | 0.35117
0.015391 | 0.33257 |  | 133.1759 |  | -0.4235 | 0.33257
0.01541 | 0.31522 |  | 124.3294 |  | -0.39537 | 0.31522
0.01543 | 0.29494 |  | 114.9493 |  | -0.36554 | 0.29494
0.015449 | 0.26729 |  | 104.1708 |  | -0.33126 | 0.26729
0.015469 | 0.23812 |  | 92.4086 |  | -0.29386 | 0.23812
0.015488 | 0.22001 |  | 81.224 |  | -0.25829 | 0.22001
0.015508 | 0.19184 |  | 70.6992 |  | -0.22482 | 0.19184
0.015527 | 0.16135 |  | 59.5775 |  | -0.18946 | 0.16135
0.015547 | 0.14991 |  | 47.9863 |  | -0.1526 | 0.14991
0.015566 | 0.12204 |  | 36.4071 |  | -0.11577 | 0.12204
0.015586 | 0.087204 |  | 23.2305 |  | -0.073873 | 0.087204
0.015605 | 0.059431 |  | 10.2992 |  | -0.032752 | 0.059431
0.015625 | 0.026074 |  | -0.79528 |  | 0.002529 | 0.026074
0.015645 | 0.0065121 |  | -13.1407 |  | 0.041787 | 0.0065121
0.015664 | -0.017763 |  | -25.2986 |  | 0.08045 | -0.017763
0.015684 | -0.053774 |  | -36.8256 |  | 0.11711 | -0.053774
0.015703 | -0.077418 |  | -50.1657 |  | 0.15953 | -0.077418
0.015723 | -0.10674 |  | -62.1501 |  | 0.19764 | -0.10674
0.015742 | -0.14055 |  | -72.84 |  | 0.23163 | -0.14055
0.015762 | -0.16623 |  | -84.4134 |  | 0.26843 | -0.16623
0.015781 | -0.1953 |  | -95.3223 |  | 0.30312 | -0.1953
0.015801 | -0.22442 |  | -106.2185 |  | 0.33777 | -0.22442
0.01582 | -0.26001 |  | -117.3968 |  | 0.37332 | -0.26001
0.01584 | -0.29166 |  | -127.0001 |  | 0.40386 | -0.29166
0.015859 | -0.31225 |  | -135.5936 |  | 0.43119 | -0.31225
0.015879 | -0.34587 |  | -145.3794 |  | 0.46231 | -0.34587
0.015898 | -0.37234 |  | -154.5284 |  | 0.4914 | -0.37234
0.015918 | -0.38993 |  | -160.8897 |  | 0.51163 | -0.38993
0.015938 | -0.41629 |  | -168.8072 |  | 0.53681 | -0.41629
0.015957 | -0.44026 |  | -177.4328 |  | 0.56424 | -0.44026
0.015977 | -0.46133 |  | -182.4826 |  | 0.58029 | -0.46133
0.015996 | -0.47511 |  | -187.449 |  | 0.59609 | -0.47511
0.016016 | -0.48994 |  | -193.1408 |  | 0.61419 | -0.48994
0.016035 | -0.50482 |  | -197.1564 |  | 0.62696 | -0.50482
0.016055 | -0.51356 |  | -200.8535 |  | 0.63871 | -0.51356
0.016074 | -0.52578 |  | -204.7 |  | 0.65095 | -0.52578
0.016094 | -0.52947 |  | -206.274 |  | 0.65595 | -0.52947
0.016113 | -0.53022 |  | -206.1783 |  | 0.65565 | -0.53022
0.016133 | -0.5358 |  | -207.5103 |  | 0.65988 | -0.5358
0.016152 | -0.53312 |  | -207.7687 |  | 0.6607 | -0.53312
0.016172 | -0.53011 |  | -205.9953 |  | 0.65506 | -0.53011
0.016191 | -0.52828 |  | -205.1201 |  | 0.65228 | -0.52828
0.016211 | -0.5212 |  | -202.9202 |  | 0.64529 | -0.5212
0.01623 | -0.50962 |  | -197.9133 |  | 0.62936 | -0.50962
0.01625 | -0.4971 |  | -193.1737 |  | 0.61429 | -0.4971
0.01627 | -0.48652 |  | -188.2681 |  | 0.59869 | -0.48652
0.016289 | -0.47272 |  | -182.7933 |  | 0.58128 | -0.47272
0.016309 | -0.45702 |  | -177.0043 |  | 0.56287 | -0.45702
0.016328 | -0.43693 |  | -168.5523 |  | 0.536 | -0.43693
0.016348 | -0.41368 |  | -159.619 |  | 0.50759 | -0.41368
0.016367 | -0.39272 |  | -151.0461 |  | 0.48033 | -0.39272
0.016387 | -0.36787 |  | -140.7933 |  | 0.44772 | -0.36787
0.016406 | -0.34202 |  | -131.0164 |  | 0.41663 | -0.34202
0.016426 | -0.31755 |  | -121.5993 |  | 0.38669 | -0.31755
0.016445 | -0.2881 |  | -109.769 |  | 0.34907 | -0.2881
0.016465 | -0.25719 |  | -96.6116 |  | 0.30722 | -0.25719
0.016484 | -0.22803 |  | -84.7498 |  | 0.2695 | -0.22803
0.016504 | -0.19641 |  | -72.6371 |  | 0.23099 | -0.19641
0.016523 | -0.16492 |  | -59.165 |  | 0.18814 | -0.16492
0.016543 | -0.13421 |  | -46.8803 |  | 0.14908 | -0.13421
0.016563 | -0.10115 |  | -34.477 |  | 0.10964 | -0.10115
0.016582 | -0.068331 |  | -20.1888 |  | 0.0642 | -0.068331
0.016602 | -0.032252 |  | -6.4692 |  | 0.020572 | -0.032252
0.016621 | 0.002866 |  | 6.5569 |  | -0.020851 | 0.002866
0.016641 | 0.033966 |  | 20.5225 |  | -0.065262 | 0.033966
0.01666 | 0.06513 |  | 32.8121 |  | -0.10434 | 0.06513
0.01668 | 0.093898 |  | 44.3792 |  | -0.14113 | 0.093898
0.016699 | 0.12644 |  | 58.8105 |  | -0.18702 | 0.12644
0.016719 | 0.15978 |  | 71.4633 |  | -0.22725 | 0.15978
0.016738 | 0.18742 |  | 81.9169 |  | -0.2605 | 0.18742
0.016758 | 0.21774 |  | 94.5461 |  | -0.30066 | 0.21774
0.016777 | 0.24844 |  | 105.9365 |  | -0.33688 | 0.24844
0.016797 | 0.27289 |  | 114.9907 |  | -0.36567 | 0.27289
0.016816 | 0.29734 |  | 125.2674 |  | -0.39835 | 0.29734
0.016836 | 0.32456 |  | 135.9251 |  | -0.43224 | 0.32456
0.016855 | 0.34703 |  | 144.1936 |  | -0.45854 | 0.34703
0.016875 | 0.36802 |  | 152.1017 |  | -0.48368 | 0.36802
0.016895 | 0.38983 |  | 160.9475 |  | -0.51181 | 0.38983
0.016914 | 0.40676 |  | 167.665 |  | -0.53317 | 0.40676
0.016934 | 0.42314 |  | 173.2258 |  | -0.55086 | 0.42314
0.016953 | 0.43873 |  | 179.5592 |  | -0.571 | 0.43873
0.016973 | 0.45285 |  | 185.262 |  | -0.58913 | 0.45285
0.016992 | 0.46576 |  | 189.3458 |  | -0.60212 | 0.46576
0.017012 | 0.47363 |  | 192.2617 |  | -0.61139 | 0.47363
0.017031 | 0.48103 |  | 195.331 |  | -0.62115 | 0.48103
0.017051 | 0.48921 |  | 198.5364 |  | -0.63135 | 0.48921
0.01707 | 0.4948 |  | 200.449 |  | -0.63743 | 0.4948
0.01709 | 0.49679 |  | 200.7788 |  | -0.63848 | 0.49679
0.017109 | 0.49621 |  | 201.1026 |  | -0.63951 | 0.49621
0.017129 | 0.49551 |  | 200.6749 |  | -0.63815 | 0.49551
0.017148 | 0.49171 |  | 198.6982 |  | -0.63186 | 0.49171
0.017168 | 0.48724 |  | 197.7609 |  | -0.62888 | 0.48724
0.017188 | 0.48463 |  | 196.5301 |  | -0.62497 | 0.48463
0.017207 | 0.47688 |  | 192.666 |  | -0.61268 | 0.47688
0.017227 | 0.46623 |  | 188.372 |  | -0.59902 | 0.46623
0.017246 | 0.4565 |  | 184.4934 |  | -0.58669 | 0.4565
0.017266 | 0.44569 |  | 179.4796 |  | -0.57075 | 0.44569
0.017285 | 0.43409 |  | 173.8048 |  | -0.5527 | 0.43409
0.017305 | 0.41992 |  | 168.3395 |  | -0.53532 | 0.41992
0.017324 | 0.40256 |  | 161.6932 |  | -0.51418 | 0.40256
0.017344 | 0.38401 |  | 153.4026 |  | -0.48782 | 0.38401
0.017363 | 0.3639 |  | 144.8483 |  | -0.46062 | 0.3639
0.017383 | 0.34113 |  | 136.6735 |  | -0.43462 | 0.34113
0.017402 | 0.32138 |  | 128.0699 |  | -0.40726 | 0.32138
0.017422 | 0.30456 |  | 118.6842 |  | -0.37742 | 0.30456
0.017441 | 0.28168 |  | 108.6592 |  | -0.34554 | 0.28168
0.017461 | 0.2565 |  | 97.3412 |  | -0.30955 | 0.2565
0.01748 | 0.23226 |  | 85.9335 |  | -0.27327 | 0.23226
0.0175 | 0.20148 |  | 75.2682 |  | -0.23935 | 0.20148
0.01752 | 0.17563 |  | 63.9284 |  | -0.20329 | 0.17563
0.017539 | 0.15382 |  | 52.5426 |  | -0.16709 | 0.15382
0.017559 | 0.12514 |  | 41.0737 |  | -0.13061 | 0.12514
0.017578 | 0.097526 |  | 28.2644 |  | -0.089881 | 0.097526
0.017598 | 0.072036 |  | 15.357 |  | -0.048835 | 0.072036
0.017617 | 0.044918 |  | 3.7905 |  | -0.012054 | 0.044918
0.017637 | 0.014417 |  | -8.1923 |  | 0.026052 | 0.014417
0.017656 | -0.0078279 |  | -20.7062 |  | 0.065846 | -0.0078279
0.017676 | -0.031962 |  | -32.2089 |  | 0.10242 | -0.031962
0.017695 | -0.071557 |  | -44.9822 |  | 0.14304 | -0.071557
0.017715 | -0.099808 |  | -57.8465 |  | 0.18395 | -0.099808
0.017734 | -0.12622 |  | -68.4059 |  | 0.21753 | -0.12622
0.017754 | -0.15595 |  | -79.7472 |  | 0.2536 | -0.15595
0.017773 | -0.18115 |  | -91.3869 |  | 0.29061 | -0.18115
0.017793 | -0.21353 |  | -101.9189 |  | 0.3241 | -0.21353
0.017812 | -0.2446 |  | -113.0327 |  | 0.35944 | -0.2446
0.017832 | -0.27377 |  | -123.8134 |  | 0.39373 | -0.27377
0.017852 | -0.30242 |  | -132.3532 |  | 0.42088 | -0.30242
0.017871 | -0.32904 |  | -141.1179 |  | 0.44875 | -0.32904
0.017891 | -0.35939 |  | -151.1646 |  | 0.4807 | -0.35939
0.01791 | -0.38672 |  | -158.7703 |  | 0.50489 | -0.38672
0.01793 | -0.41013 |  | -165.441 |  | 0.5261 | -0.41013
0.017949 | -0.43504 |  | -174.3726 |  | 0.55451 | -0.43504
0.017969 | -0.45658 |  | -181.3453 |  | 0.57668 | -0.45658
0.017988 | -0.47105 |  | -185.5084 |  | 0.58992 | -0.47105
0.018008 | -0.48454 |  | -190.8159 |  | 0.60679 | -0.48454
0.018027 | -0.49991 |  | -195.8617 |  | 0.62284 | -0.49991
0.018047 | -0.51204 |  | -199.5397 |  | 0.63454 | -0.51204
0.018066 | -0.52205 |  | -203.5462 |  | 0.64728 | -0.52205
0.018086 | -0.52944 |  | -206.17 |  | 0.65562 | -0.52944
0.018105 | -0.53044 |  | -206.3057 |  | 0.65605 | -0.53044
0.018125 | -0.53208 |  | -206.7146 |  | 0.65735 | -0.53208
0.018145 | -0.53484 |  | -207.8491 |  | 0.66096 | -0.53484
0.018164 | -0.5326 |  | -207.1484 |  | 0.65873 | -0.5326
0.018184 | -0.52932 |  | -205.7229 |  | 0.6542 | -0.52932
0.018203 | -0.52489 |  | -204.3383 |  | 0.6498 | -0.52489
0.018223 | -0.51491 |  | -200.1924 |  | 0.63661 | -0.51491
0.018242 | -0.50205 |  | -194.9544 |  | 0.61996 | -0.50205
0.018262 | -0.49044 |  | -190.6407 |  | 0.60624 | -0.49044
0.018281 | -0.47787 |  | -185.179 |  | 0.58887 | -0.47787
0.018301 | -0.46381 |  | -179.623 |  | 0.5712 | -0.46381
0.01832 | -0.44607 |  | -172.5492 |  | 0.54871 | -0.44607
0.01834 | -0.42246 |  | -162.954 |  | 0.51819 | -0.42246
0.018359 | -0.40021 |  | -154.5782 |  | 0.49156 | -0.40021
0.018379 | -0.37721 |  | -145.4638 |  | 0.46257 | -0.37721
0.018398 | -0.35095 |  | -134.5685 |  | 0.42793 | -0.35095
0.018418 | -0.32712 |  | -125.4005 |  | 0.39877 | -0.32712
0.018437 | -0.30162 |  | -115.4116 |  | 0.36701 | -0.30162
0.018457 | -0.27005 |  | -101.9813 |  | 0.3243 | -0.27005
0.018477 | -0.23753 |  | -89.2282 |  | 0.28375 | -0.23753
0.018496 | -0.20732 |  | -77.8025 |  | 0.24741 | -0.20732
0.018516 | -0.1765 |  | -64.4715 |  | 0.20502 | -0.1765
0.018535 | -0.14664 |  | -51.6508 |  | 0.16425 | -0.14664
0.018555 | -0.11743 |  | -40.074 |  | 0.12744 | -0.11743
0.018574 | -0.083817 |  | -26.2109 |  | 0.083351 | -0.083817
0.018594 | -0.047857 |  | -11.703 |  | 0.037216 | -0.047857
0.018613 | -0.014055 |  | 1.1055 |  | -0.0035153 | -0.014055
0.018633 | 0.01977 |  | 14.6317 |  | -0.046529 | 0.01977
0.018652 | 0.052342 |  | 28.3028 |  | -0.090003 | 0.052342
0.018672 | 0.080868 |  | 39.4506 |  | -0.12545 | 0.080868
0.018691 | 0.11287 |  | 52.2582 |  | -0.16618 | 0.11287
0.018711 | 0.14699 |  | 66.7114 |  | -0.21214 | 0.14699
0.01873 | 0.17434 |  | 77.6812 |  | -0.24703 | 0.17434
0.01875 | 0.20249 |  | 88.7964 |  | -0.28237 | 0.20249
0.01877 | 0.23575 |  | 101.4357 |  | -0.32257 | 0.23575
0.018789 | 0.26339 |  | 111.3356 |  | -0.35405 | 0.26339
0.018809 | 0.28608 |  | 120.3102 |  | -0.38259 | 0.28608
0.018828 | 0.31247 |  | 131.2616 |  | -0.41741 | 0.31247
0.018848 | 0.33833 |  | 141.2369 |  | -0.44913 | 0.33833
0.018867 | 0.3581 |  | 148.7778 |  | -0.47311 | 0.3581
0.018887 | 0.37839 |  | 157.1662 |  | -0.49979 | 0.37839
0.018906 | 0.3986 |  | 164.8278 |  | -0.52415 | 0.3986
0.018926 | 0.41461 |  | 170.3076 |  | -0.54158 | 0.41461
0.018945 | 0.43072 |  | 176.6263 |  | -0.56167 | 0.43072
0.018965 | 0.4468 |  | 182.9444 |  | -0.58176 | 0.4468
0.018984 | 0.46003 |  | 187.6819 |  | -0.59683 | 0.46003
0.019004 | 0.46947 |  | 191.0532 |  | -0.60755 | 0.46947
0.019023 | 0.47688 |  | 193.6057 |  | -0.61567 | 0.47688
0.019043 | 0.48457 |  | 196.6968 |  | -0.6255 | 0.48457
0.019062 | 0.49218 |  | 199.6555 |  | -0.6349 | 0.49218
0.019082 | 0.49639 |  | 200.6171 |  | -0.63796 | 0.49639
0.019102 | 0.49564 |  | 200.571 |  | -0.63782 | 0.49564
0.019121 | 0.49466 |  | 200.8116 |  | -0.63858 | 0.49466
0.019141 | 0.49225 |  | 199.5215 |  | -0.63448 | 0.49225
0.01916 | 0.48764 |  | 197.495 |  | -0.62803 | 0.48764
0.01918 | 0.48492 |  | 196.7503 |  | -0.62567 | 0.48492
0.019199 | 0.47942 |  | 194.3584 |  | -0.61806 | 0.47942
0.019219 | 0.46833 |  | 189.6059 |  | -0.60295 | 0.46833
0.019238 | 0.45825 |  | 185.7498 |  | -0.59068 | 0.45825
0.019258 | 0.44897 |  | 181.6775 |  | -0.57773 | 0.44897
0.019277 | 0.4366 |  | 175.6765 |  | -0.55865 | 0.4366
0.019297 | 0.42356 |  | 170.1065 |  | -0.54094 | 0.42356
0.019316 | 0.40769 |  | 164.4486 |  | -0.52295 | 0.40769
0.019336 | 0.38929 |  | 156.4938 |  | -0.49765 | 0.38929
0.019355 | 0.37173 |  | 147.8862 |  | -0.47028 | 0.37173
0.019375 | 0.34909 |  | 139.839 |  | -0.44469 | 0.34909
0.019395 | 0.32522 |  | 131.2526 |  | -0.41738 | 0.32522
0.019414 | 0.30702 |  | 122.0658 |  | -0.38817 | 0.30702
0.019434 | 0.28936 |  | 112.4852 |  | -0.3577 | 0.28936
0.019453 | 0.26456 |  | 101.781 |  | -0.32366 | 0.26456
0.019473 | 0.23255 |  | 90.4578 |  | -0.28766 | 0.23255
0.019492 | 0.20357 |  | 79.5411 |  | -0.25294 | 0.20357
0.019512 | 0.17883 |  | 68.2574 |  | -0.21706 | 0.17883
0.019531 | 0.15682 |  | 56.6337 |  | -0.1801 | 0.15682
0.019551 | 0.13336 |  | 45.6978 |  | -0.14532 | 0.13336
0.01957 | 0.10716 |  | 33.7303 |  | -0.10726 | 0.10716
0.01959 | 0.079067 |  | 20.3313 |  | -0.064654 | 0.079067
0.019609 | 0.052748 |  | 8.1142 |  | -0.025803 | 0.052748
0.019629 | 0.029869 |  | -3.4981 |  | 0.011124 | 0.029869
0.019648 | -0.00056352 |  | -15.8868 |  | 0.05052 | -0.00056352
0.019668 | -0.034963 |  | -27.5718 |  | 0.087678 | -0.034963
0.019688 | -0.064388 |  | -39.8915 |  | 0.12686 | -0.064388
0.019707 | -0.090855 |  | -52.8775 |  | 0.16815 | -0.090855
0.019727 | -0.12356 |  | -64.1826 |  | 0.2041 | -0.12356
0.019746 | -0.1496 |  | -75.5618 |  | 0.24029 | -0.1496
0.019766 | -0.17099 |  | -86.8316 |  | 0.27612 | -0.17099
0.019785 | -0.20575 |  | -97.4357 |  | 0.30985 | -0.20575
0.019805 | -0.24046 |  | -108.7923 |  | 0.34596 | -0.24046
0.019824 | -0.26844 |  | -119.7525 |  | 0.38081 | -0.26844
0.019844 | -0.2974 |  | -129.0911 |  | 0.41051 | -0.2974
0.019863 | -0.32115 |  | -137.8379 |  | 0.43832 | -0.32115
0.019883 | -0.34756 |  | -147.1508 |  | 0.46794 | -0.34756
0.019902 | -0.37886 |  | -155.946 |  | 0.49591 | -0.37886
0.019922 | -0.39899 |  | -162.89 |  | 0.51799 | -0.39899
0.019941 | -0.42052 |  | -170.2954 |  | 0.54154 | -0.42052
0.019961 | -0.44676 |  | -178.9099 |  | 0.56893 | -0.44676
0.01998 | -0.46489 |  | -184.4716 |  | 0.58662 | -0.46489
0.02 | -0.47843 |  | -188.5011 |  | 0.59943 | -0.47843
0.02002 | -0.49198 |  | -194.1107 |  | 0.61727 | -0.49198
0.020039 | -0.50647 |  | -198.2296 |  | 0.63037 | -0.50647
0.020059 | -0.51686 |  | -201.5593 |  | 0.64096 | -0.51686
0.020078 | -0.52591 |  | -205.2261 |  | 0.65262 | -0.52591
0.020098 | -0.53142 |  | -206.5737 |  | 0.6569 | -0.53142
0.020117 | -0.53113 |  | -206.4243 |  | 0.65643 | -0.53113
0.020137 | -0.53402 |  | -207.6846 |  | 0.66044 | -0.53402
0.020156 | -0.5332 |  | -207.8552 |  | 0.66098 | -0.5332
0.020176 | -0.52841 |  | -205.8321 |  | 0.65455 | -0.52841
0.020195 | -0.52628 |  | -205.0329 |  | 0.652 | -0.52628
0.020215 | -0.519 |  | -202.4332 |  | 0.64374 | -0.519
0.020234 | -0.50692 |  | -196.7209 |  | 0.62557 | -0.50692
0.020254 | -0.49499 |  | -192.482 |  | 0.61209 | -0.49499
0.020273 | -0.4821 |  | -187.8619 |  | 0.5974 | -0.4821
0.020293 | -0.46813 |  | -181.6631 |  | 0.57769 | -0.46813
0.020313 | -0.4515 |  | -175.3345 |  | 0.55756 | -0.4515
0.020332 | -0.43148 |  | -166.8678 |  | 0.53064 | -0.43148
0.020352 | -0.40853 |  | -157.772 |  | 0.50171 | -0.40853
0.020371 | -0.38599 |  | -149.2768 |  | 0.4747 | -0.38599
0.020391 | -0.36249 |  | -139.2463 |  | 0.4428 | -0.36249
0.02041 | -0.33632 |  | -129.2278 |  | 0.41094 | -0.33632
0.02043 | -0.31113 |  | -119.4054 |  | 0.37971 | -0.31113
0.020449 | -0.28213 |  | -106.9886 |  | 0.34022 | -0.28213
0.020469 | -0.25016 |  | -93.8709 |  | 0.29851 | -0.25016
0.020488 | -0.22123 |  | -82.4519 |  | 0.2622 | -0.22123
0.020508 | -0.19065 |  | -70.2936 |  | 0.22353 | -0.19065
0.020527 | -0.15743 |  | -56.9284 |  | 0.18103 | -0.15743
0.020547 | -0.12522 |  | -44.4486 |  | 0.14135 | -0.12522
0.020566 | -0.092466 |  | -31.4788 |  | 0.1001 | -0.092466
0.020586 | -0.058792 |  | -17.1909 |  | 0.054667 | -0.058792
0.020605 | -0.025648 |  | -3.9714 |  | 0.012629 | -0.025648
0.020625 | 0.006756 |  | 8.7969 |  | -0.027974 | 0.006756
0.020645 | 0.039045 |  | 22.7837 |  | -0.072452 | 0.039045
0.020664 | 0.071284 |  | 35.4681 |  | -0.11279 | 0.071284
0.020684 | 0.10229 |  | 47.3493 |  | -0.15057 | 0.10229
0.020703 | 0.13553 |  | 61.172 |  | -0.19453 | 0.13553
0.020723 | 0.16837 |  | 73.7642 |  | -0.23457 | 0.16837
0.020742 | 0.19484 |  | 84.3699 |  | -0.2683 | 0.19484
0.020762 | 0.22434 |  | 96.3787 |  | -0.30648 | 0.22434
0.020781 | 0.25479 |  | 107.8873 |  | -0.34308 | 0.25479
0.020801 | 0.27679 |  | 117.0818 |  | -0.37232 | 0.27679
0.02082 | 0.30283 |  | 127.133 |  | -0.40428 | 0.30283
0.02084 | 0.33098 |  | 137.9662 |  | -0.43873 | 0.33098
0.020859 | 0.35099 |  | 146.1174 |  | -0.46465 | 0.35099
0.020879 | 0.37157 |  | 153.6849 |  | -0.48872 | 0.37157
0.020898 | 0.39251 |  | 162.2049 |  | -0.51581 | 0.39251
0.020918 | 0.40904 |  | 168.5794 |  | -0.53608 | 0.40904
0.020938 | 0.42556 |  | 174.4492 |  | -0.55475 | 0.42556
0.020957 | 0.44276 |  | 181.1641 |  | -0.5761 | 0.44276
0.020977 | 0.45586 |  | 186.1007 |  | -0.5918 | 0.45586
0.020996 | 0.46537 |  | 189.616 |  | -0.60298 | 0.46537
0.021016 | 0.47531 |  | 192.9714 |  | -0.61365 | 0.47531
0.021035 | 0.48304 |  | 196.1314 |  | -0.6237 | 0.48304
0.021055 | 0.49019 |  | 198.9924 |  | -0.6328 | 0.49019
0.021074 | 0.49644 |  | 200.6704 |  | -0.63813 | 0.49644
0.021094 | 0.49615 |  | 200.8472 |  | -0.63869 | 0.49615
0.021113 | 0.49531 |  | 200.8651 |  | -0.63875 | 0.49531
0.021133 | 0.49477 |  | 200.4397 |  | -0.6374 | 0.49477
0.021152 | 0.49059 |  | 198.7306 |  | -0.63196 | 0.49059
0.021172 | 0.48731 |  | 197.3753 |  | -0.62765 | 0.48731
0.021191 | 0.4838 |  | 195.8372 |  | -0.62276 | 0.4838
0.021211 | 0.47493 |  | 191.923 |  | -0.61032 | 0.47493
0.02123 | 0.46328 |  | 187.458 |  | -0.59612 | 0.46328
0.02125 | 0.4534 |  | 183.7008 |  | -0.58417 | 0.4534
0.02127 | 0.44063 |  | 178.4958 |  | -0.56762 | 0.44063
0.021289 | 0.4268 |  | 172.4577 |  | -0.54842 | 0.4268
0.021309 | 0.41536 |  | 167.0665 |  | -0.53127 | 0.41536
0.021328 | 0.39939 |  | 160.223 |  | -0.50951 | 0.39939
0.021348 | 0.38271 |  | 151.423 |  | -0.48152 | 0.38271
0.021367 | 0.36275 |  | 143.1908 |  | -0.45535 | 0.36275
0.021387 | 0.33613 |  | 135.2647 |  | -0.43014 | 0.33613
0.021406 | 0.31449 |  | 126.0421 |  | -0.40081 | 0.31449
0.021426 | 0.29711 |  | 116.5523 |  | -0.37064 | 0.29711
0.021445 | 0.27306 |  | 106.4715 |  | -0.33858 | 0.27306
0.021465 | 0.24224 |  | 94.7857 |  | -0.30142 | 0.24224
0.021484 | 0.21731 |  | 83.5994 |  | -0.26585 | 0.21731
0.021504 | 0.19721 |  | 73.1187 |  | -0.23252 | 0.19721
0.021523 | 0.17167 |  | 61.6544 |  | -0.19606 | 0.17167
0.021543 | 0.14529 |  | 50.0326 |  | -0.1591 | 0.14529
0.021562 | 0.12006 |  | 38.4682 |  | -0.12233 | 0.12006
0.021582 | 0.095531 |  | 25.5146 |  | -0.081136 | 0.095531
0.021602 | 0.067738 |  | 12.6872 |  | -0.040345 | 0.067738
0.021621 | 0.037672 |  | 1.3714 |  | -0.004361 | 0.037672
0.021641 | 0.01302 |  | -10.642 |  | 0.033841 | 0.01302
0.02166 | -0.016157 |  | -23.0856 |  | 0.073412 | -0.016157
0.02168 | -0.044801 |  | -35.188 |  | 0.1119 | -0.044801
0.021699 | -0.073152 |  | -47.8342 |  | 0.15211 | -0.073152
0.021719 | -0.10721 |  | -59.8654 |  | 0.19037 | -0.10721
0.021738 | -0.13581 |  | -70.9381 |  | 0.22558 | -0.13581
0.021758 | -0.16698 |  | -82.0987 |  | 0.26107 | -0.16698
0.021777 | -0.19924 |  | -93.3507 |  | 0.29686 | -0.19924
0.021797 | -0.2315 |  | -104.3858 |  | 0.33195 | -0.2315
0.021816 | -0.2621 |  | -115.6939 |  | 0.36791 | -0.2621
0.021836 | -0.28605 |  | -125.7789 |  | 0.39998 | -0.28605
0.021855 | -0.31446 |  | -133.8381 |  | 0.42561 | -0.31446
0.021875 | -0.34075 |  | -143.1075 |  | 0.45508 | -0.34075
0.021895 | -0.36663 |  | -153.0548 |  | 0.48671 | -0.36663
0.021914 | -0.38946 |  | -160.283 |  | 0.5097 | -0.38946
0.021934 | -0.41223 |  | -167.136 |  | 0.53149 | -0.41223
0.021953 | -0.44001 |  | -176.1424 |  | 0.56013 | -0.44001
0.021973 | -0.4576 |  | -182.3415 |  | 0.57985 | -0.4576
0.021992 | -0.47313 |  | -186.1473 |  | 0.59195 | -0.47313
0.022012 | -0.48748 |  | -192.1179 |  | 0.61093 | -0.48748
0.022031 | -0.50072 |  | -196.9052 |  | 0.62616 | -0.50072
0.022051 | -0.51438 |  | -200.2158 |  | 0.63669 | -0.51438
0.02207 | -0.52162 |  | -204.2217 |  | 0.64943 | -0.52162
0.02209 | -0.53015 |  | -206.4767 |  | 0.6566 | -0.53015
0.022109 | -0.53197 |  | -206.1859 |  | 0.65567 | -0.53197
0.022129 | -0.53188 |  | -206.6592 |  | 0.65718 | -0.53188
0.022148 | -0.53622 |  | -208.1201 |  | 0.66182 | -0.53622
0.022168 | -0.53168 |  | -207.0511 |  | 0.65842 | -0.53168
0.022187 | -0.52839 |  | -205.3211 |  | 0.65292 | -0.52839
0.022207 | -0.5237 |  | -203.8074 |  | 0.64811 | -0.5237
0.022227 | -0.51111 |  | -199.2659 |  | 0.63367 | -0.51111
0.022246 | -0.49905 |  | -193.802 |  | 0.61629 | -0.49905
0.022266 | -0.48694 |  | -189.4049 |  | 0.60231 | -0.48694
0.022285 | -0.47518 |  | -184.1941 |  | 0.58574 | -0.47518
0.022305 | -0.46153 |  | -178.3209 |  | 0.56706 | -0.46153
0.022324 | -0.44203 |  | -170.7049 |  | 0.54284 | -0.44203
0.022344 | -0.41925 |  | -161.3607 |  | 0.51313 | -0.41925
0.022363 | -0.39601 |  | -152.7456 |  | 0.48573 | -0.39601
0.022383 | -0.37198 |  | -143.0787 |  | 0.45499 | -0.37198
0.022402 | -0.34694 |  | -132.6309 |  | 0.42177 | -0.34694
0.022422 | -0.32266 |  | -123.6827 |  | 0.39331 | -0.32266
0.022441 | -0.29488 |  | -112.8081 |  | 0.35873 | -0.29488
0.022461 | -0.26231 |  | -99.2993 |  | 0.31577 | -0.26231
0.02248 | -0.2308 |  | -86.9103 |  | 0.27637 | -0.2308
0.0225 | -0.20031 |  | -75.0575 |  | 0.23868 | -0.20031
0.02252 | -0.17067 |  | -61.854 |  | 0.1967 | -0.17067
0.022539 | -0.1407 |  | -49.2526 |  | 0.15662 | -0.1407
0.022559 | -0.10729 |  | -37.3303 |  | 0.11871 | -0.10729
0.022578 | -0.073751 |  | -23.4651 |  | 0.074619 | -0.073751
0.022598 | -0.039805 |  | -9.0565 |  | 0.0288 | -0.039805
0.022617 | -0.0050454 |  | 4.0165 |  | -0.012772 | -0.0050454
0.022637 | 0.028605 |  | 17.5018 |  | -0.055656 | 0.028605
0.022656 | 0.061576 |  | 30.4536 |  | -0.096842 | 0.061576
0.022676 | 0.08969 |  | 41.8281 |  | -0.13301 | 0.08969
0.022695 | 0.12163 |  | 55.2188 |  | -0.1756 | 0.12163
0.022715 | 0.15763 |  | 69.1868 |  | -0.22001 | 0.15763
0.022734 | 0.18432 |  | 80.0652 |  | -0.25461 | 0.18432
0.022754 | 0.21202 |  | 91.4958 |  | -0.29096 | 0.21202
0.022773 | 0.24267 |  | 103.605 |  | -0.32946 | 0.24267
0.022793 | 0.2687 |  | 113.0165 |  | -0.35939 | 0.2687
0.022812 | 0.29341 |  | 122.5813 |  | -0.38981 | 0.29341
0.022832 | 0.3189 |  | 133.7118 |  | -0.4252 | 0.3189
0.022852 | 0.344 |  | 143.0461 |  | -0.45489 | 0.344
0.022871 | 0.36398 |  | 150.5391 |  | -0.47871 | 0.36398
0.022891 | 0.38396 |  | 158.81 |  | -0.50502 | 0.38396
0.02291 | 0.40288 |  | 166.1136 |  | -0.52824 | 0.40288
0.02293 | 0.41859 |  | 171.6219 |  | -0.54576 | 0.41859
0.022949 | 0.43549 |  | 178.038 |  | -0.56616 | 0.43549
0.022969 | 0.45021 |  | 184.2062 |  | -0.58578 | 0.45021
0.022988 | 0.46339 |  | 188.5568 |  | -0.59961 | 0.46339
0.023008 | 0.47208 |  | 191.6659 |  | -0.6095 | 0.47208
0.023027 | 0.47839 |  | 194.3186 |  | -0.61793 | 0.47839
0.023047 | 0.48703 |  | 197.4698 |  | -0.62795 | 0.48703
0.023066 | 0.49357 |  | 200.0617 |  | -0.6362 | 0.49357
0.023086 | 0.49701 |  | 200.8807 |  | -0.6388 | 0.49701
0.023105 | 0.496 |  | 200.9302 |  | -0.63896 | 0.496
0.023125 | 0.49363 |  | 200.7446 |  | -0.63837 | 0.49363
0.023145 | 0.49099 |  | 199.0845 |  | -0.63309 | 0.49099
0.023164 | 0.48705 |  | 197.3681 |  | -0.62763 | 0.48705
0.023184 | 0.48411 |  | 196.7291 |  | -0.6256 | 0.48411
0.023203 | 0.47827 |  | 193.8128 |  | -0.61632 | 0.47827
0.023223 | 0.46863 |  | 189.0797 |  | -0.60127 | 0.46863
0.023242 | 0.45685 |  | 185.1888 |  | -0.5889 | 0.45685
0.023262 | 0.44554 |  | 180.445 |  | -0.57381 | 0.44554
0.023281 | 0.43489 |  | 174.6041 |  | -0.55524 | 0.43489
0.023301 | 0.42034 |  | 169.3136 |  | -0.53842 | 0.42034
0.02332 | 0.40354 |  | 163.1833 |  | -0.51892 | 0.40354
0.02334 | 0.38621 |  | 154.9115 |  | -0.49262 | 0.38621
0.023359 | 0.36677 |  | 146.2774 |  | -0.46516 | 0.36677
0.023379 | 0.34796 |  | 138.0355 |  | -0.43895 | 0.34796
0.023398 | 0.32631 |  | 129.6465 |  | -0.41228 | 0.32631
0.023418 | 0.30398 |  | 120.6507 |  | -0.38367 | 0.30398
0.023438 | 0.28035 |  | 110.6243 |  | -0.35179 | 0.28035
0.023457 | 0.24932 |  | 99.4882 |  | -0.31637 | 0.24932
0.023477 | 0.22904 |  | 87.8707 |  | -0.27943 | 0.22904
0.023496 | 0.20878 |  | 77.1947 |  | -0.24548 | 0.20878
0.023516 | 0.17882 |  | 66.3521 |  | -0.211 | 0.17882
0.023535 | 0.1532 |  | 54.929 |  | -0.17467 | 0.1532
0.023555 | 0.12744 |  | 43.6849 |  | -0.13892 | 0.12744
0.023574 | 0.10526 |  | 30.8594 |  | -0.098133 | 0.10526
0.023594 | 0.077733 |  | 17.4927 |  | -0.055627 | 0.077733
0.023613 | 0.043868 |  | 5.8967 |  | -0.018752 | 0.043868
0.023633 | 0.022899 |  | -5.6556 |  | 0.017985 | 0.022899
0.023652 | -0.004237 |  | -17.7679 |  | 0.056502 | -0.004237
0.023672 | -0.036942 |  | -29.7298 |  | 0.094541 | -0.036942
0.023691 | -0.071506 |  | -42.3593 |  | 0.1347 | -0.071506
0.023711 | -0.10564 |  | -55.3302 |  | 0.17595 | -0.10564
0.02373 | -0.12337 |  | -66.9042 |  | 0.21276 | -0.12337
0.02375 | -0.15375 |  | -77.4674 |  | 0.24635 | -0.15375
0.02377 | -0.18677 |  | -88.3268 |  | 0.28088 | -0.18677
0.023789 | -0.21656 |  | -99.1901 |  | 0.31542 | -0.21656
0.023809 | -0.25195 |  | -110.9441 |  | 0.3528 | -0.25195
0.023828 | -0.27556 |  | -122.2447 |  | 0.38874 | -0.27556
0.023848 | -0.30401 |  | -130.7786 |  | 0.41588 | -0.30401
0.023867 | -0.32749 |  | -139.1664 |  | 0.44255 | -0.32749
0.023887 | -0.35242 |  | -148.6617 |  | 0.47274 | -0.35242
0.023906 | -0.38353 |  | -157.0214 |  | 0.49933 | -0.38353
0.023926 | -0.4012 |  | -164.0569 |  | 0.5217 | -0.4012
0.023945 | -0.42692 |  | -172.4461 |  | 0.54838 | -0.42692
0.023965 | -0.44844 |  | -180.2654 |  | 0.57324 | -0.44844
0.023984 | -0.46459 |  | -184.5525 |  | 0.58688 | -0.46459
0.024004 | -0.48385 |  | -189.3736 |  | 0.60221 | -0.48385
0.024023 | -0.49211 |  | -194.8007 |  | 0.61947 | -0.49211
0.024043 | -0.50772 |  | -198.5478 |  | 0.63138 | -0.50772
0.024063 | -0.52139 |  | -202.6898 |  | 0.64455 | -0.52139
0.024082 | -0.52706 |  | -205.9293 |  | 0.65486 | -0.52706
0.024102 | -0.53071 |  | -206.1203 |  | 0.65546 | -0.53071
0.024121 | -0.52888 |  | -206.1576 |  | 0.65558 | -0.52888
0.024141 | -0.53433 |  | -207.6645 |  | 0.66037 | -0.53433
0.02416 | -0.53276 |  | -207.0565 |  | 0.65844 | -0.53276
0.02418 | -0.52701 |  | -205.4851 |  | 0.65344 | -0.52701
0.024199 | -0.52685 |  | -205.071 |  | 0.65213 | -0.52685
0.024219 | -0.51624 |  | -201.3336 |  | 0.64024 | -0.51624
0.024238 | -0.50251 |  | -195.2213 |  | 0.6208 | -0.50251
0.024258 | -0.49146 |  | -191.0714 |  | 0.60761 | -0.49146
0.024277 | -0.47938 |  | -186.3888 |  | 0.59272 | -0.47938
0.024297 | -0.46595 |  | -180.3249 |  | 0.57343 | -0.46595
0.024316 | -0.44817 |  | -173.7542 |  | 0.55254 | -0.44817
0.024336 | -0.42719 |  | -165.0016 |  | 0.5247 | -0.42719
0.024355 | -0.40444 |  | -155.9062 |  | 0.49578 | -0.40444
0.024375 | -0.38072 |  | -146.8381 |  | 0.46694 | -0.38072
0.024395 | -0.35578 |  | -136.5593 |  | 0.43426 | -0.35578
0.024414 | -0.33087 |  | -127.1934 |  | 0.40447 | -0.33087
0.024434 | -0.30638 |  | -117.2063 |  | 0.37272 | -0.30638
0.024453 | -0.27442 |  | -104.3077 |  | 0.3317 | -0.27442
0.024473 | -0.2406 |  | -91.4902 |  | 0.29094 | -0.2406
0.024492 | -0.21392 |  | -79.9282 |  | 0.25417 | -0.21392
0.024512 | -0.18222 |  | -66.8641 |  | 0.21263 | -0.18222
0.024531 | -0.14765 |  | -53.7656 |  | 0.17097 | -0.14765
0.024551 | -0.11904 |  | -42.2984 |  | 0.13451 | -0.11904
0.02457 | -0.085778 |  | -28.8637 |  | 0.091787 | -0.085778
0.02459 | -0.050573 |  | -14.1464 |  | 0.044986 | -0.050573
0.024609 | -0.019575 |  | -1.1654 |  | 0.003706 | -0.019575
0.024629 | 0.013854 |  | 12.1662 |  | -0.038688 | 0.013854
0.024648 | 0.046938 |  | 26.0074 |  | -0.082704 | 0.046938
0.024668 | 0.076139 |  | 37.628 |  | -0.11966 | 0.076139
0.024688 | 0.10875 |  | 49.7453 |  | -0.15819 | 0.10875
0.024707 | 0.14567 |  | 64.2009 |  | -0.20416 | 0.14567
0.024727 | 0.17488 |  | 76.2383 |  | -0.24244 | 0.17488
0.024746 | 0.20116 |  | 86.8268 |  | -0.27611 | 0.20116
0.024766 | 0.23272 |  | 99.1928 |  | -0.31543 | 0.23272
0.024785 | 0.25756 |  | 109.8129 |  | -0.3492 | 0.25756
0.024805 | 0.28097 |  | 118.711 |  | -0.3775 | 0.28097
0.024824 | 0.31021 |  | 129.3532 |  | -0.41134 | 0.31021
0.024844 | 0.33603 |  | 139.8503 |  | -0.44472 | 0.33603
0.024863 | 0.35818 |  | 147.781 |  | -0.46994 | 0.35818
0.024883 | 0.37767 |  | 155.8096 |  | -0.49547 | 0.37767
0.024902 | 0.39633 |  | 163.8366 |  | -0.521 | 0.39633
0.024922 | 0.41257 |  | 169.4942 |  | -0.53899 | 0.41257
0.024941 | 0.42737 |  | 175.4252 |  | -0.55785 | 0.42737
0.024961 | 0.44458 |  | 182.1985 |  | -0.57939 | 0.44458
0.02498 | 0.45879 |  | 187.2597 |  | -0.59549 | 0.45879
0.025 | 0.46955 |  | 190.7415 |  | -0.60656 | 0.46955
0.02502 | 0.47647 |  | 193.5686 |  | -0.61555 | 0.47647
0.025039 | 0.48358 |  | 196.3291 |  | -0.62433 | 0.48358
0.025059 | 0.49223 |  | 199.1844 |  | -0.63341 | 0.49223
0.025078 | 0.49604 |  | 200.9115 |  | -0.6389 | 0.49604
0.025098 | 0.49751 |  | 201.1904 |  | -0.63979 | 0.49751
0.025117 | 0.49674 |  | 201.1763 |  | -0.63974 | 0.49674
0.025137 | 0.49358 |  | 200.12 |  | -0.63638 | 0.49358
0.025156 | 0.48959 |  | 198.0877 |  | -0.62992 | 0.48959
0.025176 | 0.48604 |  | 197.0622 |  | -0.62666 | 0.48604
0.025195 | 0.48336 |  | 195.281 |  | -0.62099 | 0.48336
0.025215 | 0.47404 |  | 191.0681 |  | -0.6076 | 0.47404
0.025234 | 0.46231 |  | 186.9837 |  | -0.59461 | 0.46231
0.025254 | 0.45264 |  | 182.8964 |  | -0.58161 | 0.45264
0.025273 | 0.4396 |  | 176.9795 |  | -0.56279 | 0.4396
0.025293 | 0.42585 |  | 171.29 |  | -0.5447 | 0.42585
0.025313 | 0.41191 |  | 165.9365 |  | -0.52768 | 0.41191
0.025332 | 0.39674 |  | 158.5193 |  | -0.50409 | 0.39674
0.025352 | 0.37617 |  | 150.0254 |  | -0.47708 | 0.37617
0.025371 | 0.35371 |  | 141.6505 |  | -0.45045 | 0.35371
0.025391 | 0.33473 |  | 133.0108 |  | -0.42297 | 0.33473
0.02541 | 0.31345 |  | 124.1101 |  | -0.39467 | 0.31345
0.02543 | 0.29529 |  | 114.7197 |  | -0.36481 | 0.29529
0.025449 | 0.27088 |  | 104.3126 |  | -0.33171 | 0.27088
0.025469 | 0.23846 |  | 93.0805 |  | -0.296 | 0.23846
0.025488 | 0.21522 |  | 81.887 |  | -0.2604 | 0.21522
0.025508 | 0.19432 |  | 70.4422 |  | -0.22401 | 0.19432
0.025527 | 0.16716 |  | 59.0982 |  | -0.18793 | 0.16716
0.025547 | 0.13947 |  | 48.2008 |  | -0.15328 | 0.13947
0.025566 | 0.1176 |  | 36.3866 |  | -0.11571 | 0.1176
0.025586 | 0.089501 |  | 23.3438 |  | -0.074233 | 0.089501
0.025605 | 0.062472 |  | 10.4375 |  | -0.033191 | 0.062472
0.025625 | 0.040941 |  | -1.1291 |  | 0.0035905 | 0.040941
0.025645 | 0.0086312 |  | -12.9255 |  | 0.041103 | 0.0086312
0.025664 | -0.019827 |  | -25.2269 |  | 0.080221 | -0.019827
0.025684 | -0.048031 |  | -37.1586 |  | 0.11816 | -0.048031
0.025703 | -0.080954 |  | -49.7828 |  | 0.15831 | -0.080954
0.025723 | -0.10951 |  | -62.0769 |  | 0.1974 | -0.10951
0.025742 | -0.13654 |  | -73.2207 |  | 0.23284 | -0.13654
0.025762 | -0.16637 |  | -83.9859 |  | 0.26708 | -0.16637
0.025781 | -0.20242 |  | -95.0165 |  | 0.30215 | -0.20242
0.025801 | -0.23396 |  | -106.4175 |  | 0.33841 | -0.23396
0.02582 | -0.26358 |  | -117.3847 |  | 0.37328 | -0.26358
0.02584 | -0.29001 |  | -127.0526 |  | 0.40403 | -0.29001
0.025859 | -0.30835 |  | -135.557 |  | 0.43107 | -0.30835
0.025879 | -0.34049 |  | -144.9842 |  | 0.46105 | -0.34049
0.025898 | -0.36946 |  | -154.1555 |  | 0.49021 | -0.36946
0.025918 | -0.39021 |  | -160.8789 |  | 0.51159 | -0.39021
0.025937 | -0.41974 |  | -168.9042 |  | 0.53712 | -0.41974
0.025957 | -0.44272 |  | -177.6399 |  | 0.5649 | -0.44272
0.025977 | -0.46116 |  | -182.5166 |  | 0.5804 | -0.46116
0.025996 | -0.47563 |  | -187.0015 |  | 0.59466 | -0.47563
0.026016 | -0.4879 |  | -192.8394 |  | 0.61323 | -0.4879
0.026035 | -0.50347 |  | -196.9114 |  | 0.62618 | -0.50347
0.026055 | -0.5144 |  | -200.765 |  | 0.63843 | -0.5144
0.026074 | -0.52539 |  | -204.7935 |  | 0.65124 | -0.52539
0.026094 | -0.53108 |  | -206.0957 |  | 0.65538 | -0.53108
0.026113 | -0.53042 |  | -205.864 |  | 0.65465 | -0.53042
0.026133 | -0.53362 |  | -206.9505 |  | 0.6581 | -0.53362
0.026152 | -0.53307 |  | -207.4866 |  | 0.65981 | -0.53307
0.026172 | -0.52981 |  | -206.0093 |  | 0.65511 | -0.52981
0.026191 | -0.52772 |  | -204.8482 |  | 0.65142 | -0.52772
0.026211 | -0.52143 |  | -202.7892 |  | 0.64487 | -0.52143
0.02623 | -0.50962 |  | -197.606 |  | 0.62839 | -0.50962
0.02625 | -0.49608 |  | -192.633 |  | 0.61257 | -0.49608
0.02627 | -0.48454 |  | -188.2983 |  | 0.59879 | -0.48454
0.026289 | -0.47207 |  | -182.7238 |  | 0.58106 | -0.47207
0.026309 | -0.4561 |  | -176.3969 |  | 0.56094 | -0.4561
0.026328 | -0.43553 |  | -168.169 |  | 0.53478 | -0.43553
0.026348 | -0.41324 |  | -159.3257 |  | 0.50666 | -0.41324
0.026367 | -0.392 |  | -150.7146 |  | 0.47927 | -0.392
0.026387 | -0.36754 |  | -140.6219 |  | 0.44718 | -0.36754
0.026406 | -0.34191 |  | -130.795 |  | 0.41593 | -0.34191
0.026426 | -0.31715 |  | -121.3132 |  | 0.38578 | -0.31715
0.026445 | -0.28805 |  | -109.3479 |  | 0.34773 | -0.28805
0.026465 | -0.25587 |  | -96.2414 |  | 0.30605 | -0.25587
0.026484 | -0.22641 |  | -84.5109 |  | 0.26874 | -0.22641
0.026504 | -0.19705 |  | -72.3367 |  | 0.23003 | -0.19705
0.026523 | -0.16448 |  | -59.0916 |  | 0.18791 | -0.16448
0.026543 | -0.13311 |  | -46.7192 |  | 0.14857 | -0.13311
0.026562 | -0.10059 |  | -34.0943 |  | 0.10842 | -0.10059
0.026582 | -0.066175 |  | -19.9652 |  | 0.063489 | -0.066175
0.026602 | -0.032596 |  | -6.3259 |  | 0.020116 | -0.032596
0.026621 | 0.0020291 |  | 6.686 |  | -0.021262 | 0.0020291
0.026641 | 0.034776 |  | 20.6063 |  | -0.065528 | 0.034776
0.02666 | 0.065094 |  | 32.882 |  | -0.10456 | 0.065094
0.02668 | 0.095707 |  | 44.5491 |  | -0.14167 | 0.095707
0.026699 | 0.12909 |  | 58.8968 |  | -0.18729 | 0.12909
0.026719 | 0.16178 |  | 71.494 |  | -0.22735 | 0.16178
0.026738 | 0.18909 |  | 82.1287 |  | -0.26117 | 0.18909
0.026758 | 0.21908 |  | 94.4813 |  | -0.30045 | 0.21908
0.026777 | 0.24813 |  | 105.7683 |  | -0.33634 | 0.24813
0.026797 | 0.27181 |  | 114.9733 |  | -0.36562 | 0.27181
0.026816 | 0.2976 |  | 125.1697 |  | -0.39804 | 0.2976
0.026836 | 0.32319 |  | 135.9401 |  | -0.43229 | 0.32319
0.026855 | 0.34727 |  | 144.4477 |  | -0.45934 | 0.34727
0.026875 | 0.36848 |  | 152.3619 |  | -0.48451 | 0.36848
0.026895 | 0.38781 |  | 160.898 |  | -0.51166 | 0.38781
0.026914 | 0.40685 |  | 167.5029 |  | -0.53266 | 0.40685
0.026934 | 0.42181 |  | 173.1734 |  | -0.55069 | 0.42181
0.026953 | 0.43784 |  | 179.5513 |  | -0.57097 | 0.43784
0.026973 | 0.45402 |  | 185.4043 |  | -0.58959 | 0.45402
0.026992 | 0.46545 |  | 189.5207 |  | -0.60268 | 0.46545
0.027012 | 0.47415 |  | 192.3159 |  | -0.61156 | 0.47415
0.027031 | 0.48121 |  | 195.2669 |  | -0.62095 | 0.48121
0.027051 | 0.48969 |  | 198.4917 |  | -0.6312 | 0.48969
0.02707 | 0.49631 |  | 200.5045 |  | -0.6376 | 0.49631
0.02709 | 0.49682 |  | 200.9324 |  | -0.63897 | 0.49682
0.027109 | 0.49608 |  | 201.2374 |  | -0.63994 | 0.49608
0.027129 | 0.49466 |  | 200.7294 |  | -0.63832 | 0.49466
0.027148 | 0.49102 |  | 198.7663 |  | -0.63208 | 0.49102
0.027168 | 0.48762 |  | 197.6693 |  | -0.62859 | 0.48762
0.027187 | 0.48395 |  | 196.5875 |  | -0.62515 | 0.48395
0.027207 | 0.47636 |  | 192.863 |  | -0.6133 | 0.47636
0.027227 | 0.46613 |  | 188.3362 |  | -0.59891 | 0.46613
0.027246 | 0.4571 |  | 184.5597 |  | -0.5869 | 0.4571
0.027266 | 0.44593 |  | 179.484 |  | -0.57076 | 0.44593
0.027285 | 0.43247 |  | 173.7329 |  | -0.55247 | 0.43247
0.027305 | 0.4222 |  | 168.4063 |  | -0.53553 | 0.4222
0.027324 | 0.40814 |  | 161.6158 |  | -0.51394 | 0.40814
0.027344 | 0.38484 |  | 153.4306 |  | -0.48791 | 0.38484
0.027363 | 0.36327 |  | 144.9609 |  | -0.46098 | 0.36327
0.027383 | 0.34472 |  | 136.6005 |  | -0.43439 | 0.34472
0.027402 | 0.32345 |  | 128.1711 |  | -0.40758 | 0.32345
0.027422 | 0.30445 |  | 118.7592 |  | -0.37765 | 0.30445
0.027441 | 0.28113 |  | 108.4697 |  | -0.34493 | 0.28113
0.027461 | 0.25408 |  | 97.4332 |  | -0.30984 | 0.25408
0.02748 | 0.23036 |  | 86.3373 |  | -0.27455 | 0.23036
0.0275 | 0.20267 |  | 75.4107 |  | -0.23981 | 0.20267
0.02752 | 0.17587 |  | 64.0329 |  | -0.20362 | 0.17587
0.027539 | 0.14911 |  | 52.9609 |  | -0.16842 | 0.14911
0.027559 | 0.12353 |  | 41.3597 |  | -0.13152 | 0.12353
0.027578 | 0.09895 |  | 28.2658 |  | -0.089885 | 0.09895
0.027598 | 0.068648 |  | 15.4171 |  | -0.049026 | 0.068648
0.027617 | 0.043012 |  | 3.7977 |  | -0.012077 | 0.043012
0.027637 | 0.019993 |  | -8.2726 |  | 0.026307 | 0.019993
0.027656 | -0.0012204 |  | -20.5393 |  | 0.065315 | -0.0012204
0.027676 | -0.032475 |  | -32.1336 |  | 0.10218 | -0.032475
0.027695 | -0.069981 |  | -44.9736 |  | 0.14302 | -0.069981
0.027715 | -0.099975 |  | -57.3725 |  | 0.18244 | -0.099975
0.027734 | -0.13377 |  | -68.5509 |  | 0.21799 | -0.13377
0.027754 | -0.1554 |  | -80.1497 |  | 0.25488 | -0.1554
0.027773 | -0.18494 |  | -90.8575 |  | 0.28893 | -0.18494
0.027793 | -0.2192 |  | -101.9683 |  | 0.32426 | -0.2192
0.027813 | -0.2395 |  | -113.3976 |  | 0.3606 | -0.2395
0.027832 | -0.27432 |  | -123.2618 |  | 0.39197 | -0.27432
0.027852 | -0.29964 |  | -132.1925 |  | 0.42037 | -0.29964
0.027871 | -0.32741 |  | -141.2468 |  | 0.44916 | -0.32741
0.027891 | -0.36426 |  | -151.0409 |  | 0.48031 | -0.36426
0.02791 | -0.37966 |  | -159.0808 |  | 0.50588 | -0.37966
0.02793 | -0.40715 |  | -165.4784 |  | 0.52622 | -0.40715
0.027949 | -0.43293 |  | -173.9062 |  | 0.55302 | -0.43293
0.027969 | -0.45002 |  | -181.0828 |  | 0.57584 | -0.45002
0.027988 | -0.47108 |  | -185.5664 |  | 0.5901 | -0.47108
0.028008 | -0.48456 |  | -191.1689 |  | 0.60792 | -0.48456
0.028027 | -0.50275 |  | -196.2006 |  | 0.62392 | -0.50275
0.028047 | -0.51232 |  | -199.4935 |  | 0.63439 | -0.51232
0.028066 | -0.51998 |  | -203.168 |  | 0.64607 | -0.51998
0.028086 | -0.53048 |  | -205.9248 |  | 0.65484 | -0.53048
0.028105 | -0.53012 |  | -206.2698 |  | 0.65594 | -0.53012
0.028125 | -0.5331 |  | -206.7124 |  | 0.65735 | -0.5331
0.028145 | -0.53546 |  | -208.2885 |  | 0.66236 | -0.53546
0.028164 | -0.53279 |  | -207.4637 |  | 0.65973 | -0.53279
0.028184 | -0.5288 |  | -205.1524 |  | 0.65238 | -0.5288
0.028203 | -0.52295 |  | -203.8692 |  | 0.6483 | -0.52295
0.028223 | -0.51403 |  | -200.1734 |  | 0.63655 | -0.51403
0.028242 | -0.50116 |  | -194.7334 |  | 0.61925 | -0.50116
0.028262 | -0.49185 |  | -190.8373 |  | 0.60686 | -0.49185
0.028281 | -0.47935 |  | -185.8079 |  | 0.59087 | -0.47935
0.028301 | -0.46416 |  | -179.3826 |  | 0.57044 | -0.46416
0.02832 | -0.44713 |  | -171.7543 |  | 0.54618 | -0.44713
0.02834 | -0.42297 |  | -162.7195 |  | 0.51745 | -0.42297
0.028359 | -0.40162 |  | -154.6903 |  | 0.49192 | -0.40162
0.028379 | -0.37905 |  | -145.6581 |  | 0.46319 | -0.37905
0.028398 | -0.35298 |  | -135.0156 |  | 0.42935 | -0.35298
0.028418 | -0.32838 |  | -125.4792 |  | 0.39902 | -0.32838
0.028438 | -0.30088 |  | -114.7667 |  | 0.36496 | -0.30088
0.028457 | -0.26806 |  | -101.3649 |  | 0.32234 | -0.26806
0.028477 | -0.23697 |  | -89.1407 |  | 0.28347 | -0.23697
0.028496 | -0.20978 |  | -77.9953 |  | 0.24802 | -0.20978
0.028516 | -0.17758 |  | -64.707 |  | 0.20577 | -0.17758
0.028535 | -0.1455 |  | -51.7998 |  | 0.16472 | -0.1455
0.028555 | -0.114 |  | -39.6597 |  | 0.12612 | -0.114
0.028574 | -0.080306 |  | -25.5717 |  | 0.081318 | -0.080306
0.028594 | -0.047084 |  | -11.5548 |  | 0.036744 | -0.047084
0.028613 | -0.012169 |  | 1.1991 |  | -0.0038131 | -0.012169
0.028633 | 0.019559 |  | 14.4657 |  | -0.046001 | 0.019559
0.028652 | 0.052264 |  | 27.9199 |  | -0.088785 | 0.052264
0.028672 | 0.082354 |  | 39.8493 |  | -0.12672 | 0.082354
0.028691 | 0.11137 |  | 52.7628 |  | -0.16779 | 0.11137
0.028711 | 0.14812 |  | 66.9205 |  | -0.21281 | 0.14812
0.02873 | 0.17565 |  | 78.0575 |  | -0.24822 | 0.17565
0.02875 | 0.20226 |  | 88.7441 |  | -0.28221 | 0.20226
0.02877 | 0.23612 |  | 101.1592 |  | -0.32169 | 0.23612
0.028789 | 0.26239 |  | 111.6459 |  | -0.35503 | 0.26239
0.028809 | 0.28722 |  | 120.8266 |  | -0.38423 | 0.28722
0.028828 | 0.31374 |  | 131.6658 |  | -0.4187 | 0.31374
0.028848 | 0.33806 |  | 141.5804 |  | -0.45023 | 0.33806
0.028867 | 0.35857 |  | 148.7595 |  | -0.47306 | 0.35857
0.028887 | 0.378 |  | 156.9936 |  | -0.49924 | 0.378
0.028906 | 0.39815 |  | 165.0103 |  | -0.52473 | 0.39815
0.028926 | 0.41554 |  | 170.6871 |  | -0.54278 | 0.41554
0.028945 | 0.43256 |  | 177.0052 |  | -0.56288 | 0.43256
0.028965 | 0.44848 |  | 183.2719 |  | -0.5828 | 0.44848
0.028984 | 0.46115 |  | 187.7436 |  | -0.59702 | 0.46115
0.029004 | 0.46982 |  | 190.8886 |  | -0.60703 | 0.46982
0.029023 | 0.47723 |  | 193.7113 |  | -0.616 | 0.47723
0.029043 | 0.48548 |  | 197.0213 |  | -0.62653 | 0.48548
0.029063 | 0.49296 |  | 199.8384 |  | -0.63549 | 0.49296
0.029082 | 0.49735 |  | 200.9353 |  | -0.63897 | 0.49735
0.029102 | 0.49619 |  | 200.9088 |  | -0.63889 | 0.49619
0.029121 | 0.49562 |  | 200.7601 |  | -0.63842 | 0.49562
0.029141 | 0.49305 |  | 199.4047 |  | -0.63411 | 0.49305
0.02916 | 0.48691 |  | 197.7054 |  | -0.6287 | 0.48691
0.02918 | 0.48533 |  | 196.9873 |  | -0.62642 | 0.48533
0.029199 | 0.48063 |  | 194.4844 |  | -0.61846 | 0.48063
0.029219 | 0.47051 |  | 189.813 |  | -0.60361 | 0.47051
0.029238 | 0.46089 |  | 185.6912 |  | -0.5905 | 0.46089
0.029258 | 0.45032 |  | 181.5042 |  | -0.57718 | 0.45032
0.029277 | 0.43782 |  | 175.7799 |  | -0.55898 | 0.43782
0.029297 | 0.4227 |  | 170.269 |  | -0.54146 | 0.4227
0.029316 | 0.40722 |  | 164.5123 |  | -0.52315 | 0.40722
0.029336 | 0.39107 |  | 156.416 |  | -0.4974 | 0.39107
0.029355 | 0.37258 |  | 147.7622 |  | -0.46988 | 0.37258
0.029375 | 0.35297 |  | 139.7133 |  | -0.44429 | 0.35297
0.029395 | 0.33181 |  | 131.4174 |  | -0.41791 | 0.33181
0.029414 | 0.31266 |  | 122.4328 |  | -0.38934 | 0.31266
0.029434 | 0.29155 |  | 112.5731 |  | -0.35798 | 0.29155
0.029453 | 0.26203 |  | 101.5859 |  | -0.32304 | 0.26203
0.029473 | 0.23317 |  | 90.0021 |  | -0.28621 | 0.23317
0.029492 | 0.20766 |  | 79.1503 |  | -0.2517 | 0.20766
0.029512 | 0.18833 |  | 68.1854 |  | -0.21683 | 0.18833
0.029531 | 0.16313 |  | 57.0358 |  | -0.18137 | 0.16313
0.029551 | 0.13094 |  | 45.7897 |  | -0.14561 | 0.13094
0.02957 | 0.10908 |  | 33.2885 |  | -0.10586 | 0.10908
0.02959 | 0.079791 |  | 20.0643 |  | -0.063805 | 0.079791
0.029609 | 0.051396 |  | 7.6813 |  | -0.024427 | 0.051396
0.029629 | 0.032173 |  | -3.718 |  | 0.011823 | 0.032173
0.029648 | 0.002002 |  | -15.5547 |  | 0.049464 | 0.002002
0.029668 | -0.028406 |  | -27.4488 |  | 0.087287 | -0.028406
0.029687 | -0.059222 |  | -39.9238 |  | 0.12696 | -0.059222
0.029707 | -0.094453 |  | -53.2733 |  | 0.16941 | -0.094453
0.029727 | -0.11596 |  | -65.0649 |  | 0.20691 | -0.11596
0.029746 | -0.13754 |  | -75.5631 |  | 0.24029 | -0.13754
0.029766 | -0.17405 |  | -86.2414 |  | 0.27425 | -0.17405
0.029785 | -0.20143 |  | -97.4928 |  | 0.31003 | -0.20143
0.029805 | -0.22961 |  | -108.7534 |  | 0.34584 | -0.22961
0.029824 | -0.27078 |  | -119.907 |  | 0.3813 | -0.27078
0.029844 | -0.30095 |  | -129.674 |  | 0.41236 | -0.30095
0.029863 | -0.32528 |  | -137.7602 |  | 0.43808 | -0.32528
0.029883 | -0.352 |  | -147.0919 |  | 0.46775 | -0.352
0.029902 | -0.37558 |  | -156.0155 |  | 0.49613 | -0.37558
0.029922 | -0.39752 |  | -162.6013 |  | 0.51707 | -0.39752
0.029941 | -0.42075 |  | -170.5792 |  | 0.54244 | -0.42075
0.029961 | -0.44578 |  | -179.2189 |  | 0.56992 | -0.44578
0.02998 | -0.46684 |  | -184.2665 |  | 0.58597 | -0.46684
0.03 | -0.48019 |  | -188.6154 |  | 0.5998 | -0.48019
0.03002 | -0.49311 |  | -193.9687 |  | 0.61682 | -0.49311
0.030039 | -0.50686 |  | -197.8578 |  | 0.62919 | -0.50686
0.030059 | -0.51829 |  | -201.7669 |  | 0.64162 | -0.51829
0.030078 | -0.52759 |  | -205.4521 |  | 0.65334 | -0.52759
0.030098 | -0.53056 |  | -206.5716 |  | 0.6569 | -0.53056
0.030117 | -0.5304 |  | -206.4361 |  | 0.65647 | -0.5304
0.030137 | -0.53373 |  | -207.3625 |  | 0.65941 | -0.53373
0.030156 | -0.5339 |  | -207.4609 |  | 0.65973 | -0.5339
0.030176 | -0.52943 |  | -205.8446 |  | 0.65459 | -0.52943
0.030195 | -0.52748 |  | -205.0038 |  | 0.65191 | -0.52748
0.030215 | -0.52133 |  | -202.4392 |  | 0.64376 | -0.52133
0.030234 | -0.50689 |  | -196.85 |  | 0.62598 | -0.50689
0.030254 | -0.49384 |  | -191.9798 |  | 0.6105 | -0.49384
0.030273 | -0.48043 |  | -187.2655 |  | 0.5955 | -0.48043
0.030293 | -0.46705 |  | -181.6211 |  | 0.57756 | -0.46705
0.030312 | -0.45355 |  | -175.3226 |  | 0.55753 | -0.45355
0.030332 | -0.4311 |  | -166.7747 |  | 0.53034 | -0.4311
0.030352 | -0.40914 |  | -157.7731 |  | 0.50172 | -0.40914
0.030371 | -0.38792 |  | -149.0346 |  | 0.47393 | -0.38792
0.030391 | -0.36093 |  | -138.6492 |  | 0.4409 | -0.36093
0.03041 | -0.33646 |  | -128.7106 |  | 0.4093 | -0.33646
0.03043 | -0.31272 |  | -119.3386 |  | 0.3795 | -0.31272
0.030449 | -0.2822 |  | -107.3174 |  | 0.34127 | -0.2822
0.030469 | -0.2495 |  | -94.0886 |  | 0.2992 | -0.2495
0.030488 | -0.22064 |  | -82.2604 |  | 0.26159 | -0.22064
0.030508 | -0.19011 |  | -69.8065 |  | 0.22198 | -0.19011
0.030527 | -0.15724 |  | -56.3038 |  | 0.17905 | -0.15724
0.030547 | -0.12674 |  | -44.3981 |  | 0.14119 | -0.12674
0.030566 | -0.094882 |  | -31.9134 |  | 0.10148 | -0.094882
0.030586 | -0.05966 |  | -17.239 |  | 0.05482 | -0.05966
0.030605 | -0.025 |  | -3.6689 |  | 0.011667 | -0.025
0.030625 | 0.007672 |  | 9.2808 |  | -0.029513 | 0.007672
0.030645 | 0.041103 |  | 23.3068 |  | -0.074116 | 0.041103
0.030664 | 0.071372 |  | 35.3728 |  | -0.11249 | 0.071372
0.030684 | 0.10148 |  | 46.8651 |  | -0.14903 | 0.10148
0.030703 | 0.13711 |  | 61.2297 |  | -0.19471 | 0.13711
0.030723 | 0.1672 |  | 73.9419 |  | -0.23514 | 0.1672
0.030742 | 0.19335 |  | 84.3425 |  | -0.26821 | 0.19335
0.030762 | 0.22367 |  | 96.6807 |  | -0.30744 | 0.22367
0.030781 | 0.25091 |  | 107.9415 |  | -0.34325 | 0.25091
0.030801 | 0.27606 |  | 116.6662 |  | -0.371 | 0.27606
0.03082 | 0.30187 |  | 126.9784 |  | -0.40379 | 0.30187
0.03084 | 0.32824 |  | 137.8507 |  | -0.43837 | 0.32824
0.030859 | 0.35319 |  | 145.9158 |  | -0.46401 | 0.35319
0.030879 | 0.37224 |  | 153.8036 |  | -0.4891 | 0.37224
0.030898 | 0.39186 |  | 162.3011 |  | -0.51612 | 0.39186
0.030918 | 0.41037 |  | 168.4284 |  | -0.5356 | 0.41037
0.030937 | 0.42532 |  | 174.0922 |  | -0.55361 | 0.42532
0.030957 | 0.44121 |  | 180.6594 |  | -0.5745 | 0.44121
0.030977 | 0.45491 |  | 186.0927 |  | -0.59177 | 0.45491
0.030996 | 0.46614 |  | 189.915 |  | -0.60393 | 0.46614
0.031016 | 0.47432 |  | 192.7408 |  | -0.61292 | 0.47432
0.031035 | 0.48106 |  | 195.5429 |  | -0.62183 | 0.48106
0.031055 | 0.49012 |  | 198.6217 |  | -0.63162 | 0.49012
0.031074 | 0.4958 |  | 200.5166 |  | -0.63764 | 0.4958
0.031094 | 0.49628 |  | 200.7374 |  | -0.63834 | 0.49628
0.031113 | 0.49578 |  | 200.9253 |  | -0.63894 | 0.49578
0.031133 | 0.49319 |  | 200.213 |  | -0.63668 | 0.49319
0.031152 | 0.4882 |  | 197.9663 |  | -0.62953 | 0.4882
0.031172 | 0.48507 |  | 196.9923 |  | -0.62644 | 0.48507
0.031191 | 0.48243 |  | 195.7703 |  | -0.62255 | 0.48243
0.031211 | 0.47426 |  | 191.5894 |  | -0.60925 | 0.47426
0.03123 | 0.46347 |  | 187.2254 |  | -0.59538 | 0.46347
0.03125 | 0.45377 |  | 183.4817 |  | -0.58347 | 0.45377
0.03127 | 0.44059 |  | 177.9521 |  | -0.56589 | 0.44059
0.031289 | 0.42689 |  | 171.9897 |  | -0.54693 | 0.42689
0.031309 | 0.41427 |  | 166.7664 |  | -0.53032 | 0.41427
0.031328 | 0.39871 |  | 159.811 |  | -0.5082 | 0.39871
0.031348 | 0.37947 |  | 151.1322 |  | -0.4806 | 0.37947
0.031367 | 0.35687 |  | 142.8517 |  | -0.45427 | 0.35687
0.031387 | 0.33579 |  | 134.7328 |  | -0.42845 | 0.33579
0.031406 | 0.31644 |  | 125.5936 |  | -0.39939 | 0.31644
0.031426 | 0.29411 |  | 116.0979 |  | -0.36919 | 0.29411
0.031445 | 0.26871 |  | 106.0831 |  | -0.33734 | 0.26871
0.031465 | 0.24571 |  | 94.5086 |  | -0.30054 | 0.24571
0.031484 | 0.21938 |  | 83.4152 |  | -0.26526 | 0.21938
0.031504 | 0.19084 |  | 72.7547 |  | -0.23136 | 0.19084
0.031523 | 0.16726 |  | 61.1616 |  | -0.19449 | 0.16726
0.031543 | 0.14197 |  | 49.9075 |  | -0.15871 | 0.14197
0.031563 | 0.11423 |  | 38.4592 |  | -0.1223 | 0.11423
0.031582 | 0.087667 |  | 25.2566 |  | -0.080316 | 0.087667
0.031602 | 0.062817 |  | 12.3014 |  | -0.039118 | 0.062817
0.031621 | 0.036165 |  | 0.99977 |  | -0.0031793 | 0.036165
0.031641 | 0.010032 |  | -11.066 |  | 0.03519 | 0.010032
0.03166 | -0.021411 |  | -22.9643 |  | 0.073026 | -0.021411
0.03168 | -0.05225 |  | -35.0167 |  | 0.11135 | -0.05225
0.031699 | -0.076172 |  | -48.4105 |  | 0.15395 | -0.076172
0.031719 | -0.11482 |  | -59.9815 |  | 0.19074 | -0.11482
0.031738 | -0.14523 |  | -71.1619 |  | 0.22629 | -0.14523
0.031758 | -0.16952 |  | -82.5436 |  | 0.26249 | -0.16952
0.031777 | -0.20387 |  | -93.2619 |  | 0.29657 | -0.20387
0.031797 | -0.22973 |  | -104.7191 |  | 0.33301 | -0.22973
0.031816 | -0.26379 |  | -115.8686 |  | 0.36846 | -0.26379
0.031836 | -0.29225 |  | -125.6115 |  | 0.39944 | -0.29225
0.031855 | -0.31138 |  | -134.1802 |  | 0.42669 | -0.31138
0.031875 | -0.34355 |  | -143.5568 |  | 0.45651 | -0.34355
0.031895 | -0.36992 |  | -153.257 |  | 0.48736 | -0.36992
0.031914 | -0.39014 |  | -160.2151 |  | 0.50948 | -0.39014
0.031934 | -0.4126 |  | -167.2856 |  | 0.53197 | -0.4126
0.031953 | -0.43545 |  | -176.4108 |  | 0.56099 | -0.43545
0.031973 | -0.45686 |  | -182.3325 |  | 0.57982 | -0.45686
0.031992 | -0.47259 |  | -186.3199 |  | 0.5925 | -0.47259
0.032012 | -0.48896 |  | -192.407 |  | 0.61185 | -0.48896
0.032031 | -0.5033 |  | -196.8476 |  | 0.62598 | -0.5033
0.032051 | -0.51291 |  | -200.1623 |  | 0.63652 | -0.51291
0.03207 | -0.52438 |  | -204.3997 |  | 0.64999 | -0.52438
0.03209 | -0.53071 |  | -206.5559 |  | 0.65685 | -0.53071
0.032109 | -0.5308 |  | -206.1881 |  | 0.65568 | -0.5308
0.032129 | -0.53351 |  | -206.9903 |  | 0.65823 | -0.53351
0.032148 | -0.5332 |  | -208.2233 |  | 0.66215 | -0.5332
0.032168 | -0.5298 |  | -206.5659 |  | 0.65688 | -0.5298
0.032188 | -0.52784 |  | -205.273 |  | 0.65277 | -0.52784
0.032207 | -0.52186 |  | -203.8175 |  | 0.64814 | -0.52186
0.032227 | -0.51071 |  | -198.8389 |  | 0.63231 | -0.51071
0.032246 | -0.49815 |  | -193.9862 |  | 0.61688 | -0.49815
0.032266 | -0.48647 |  | -189.5112 |  | 0.60265 | -0.48647
0.032285 | -0.47338 |  | -183.9203 |  | 0.58487 | -0.47338
0.032305 | -0.4586 |  | -178.0801 |  | 0.56629 | -0.4586
0.032324 | -0.44004 |  | -170.0661 |  | 0.54081 | -0.44004
0.032344 | -0.41711 |  | -161.0991 |  | 0.5123 | -0.41711
0.032363 | -0.39523 |  | -153.017 |  | 0.48659 | -0.39523
0.032383 | -0.37106 |  | -142.9747 |  | 0.45466 | -0.37106
0.032402 | -0.34523 |  | -132.2807 |  | 0.42065 | -0.34523
0.032422 | -0.32153 |  | -123.3815 |  | 0.39235 | -0.32153
0.032441 | -0.2937 |  | -112.1401 |  | 0.35661 | -0.2937
0.032461 | -0.26173 |  | -98.6289 |  | 0.31364 | -0.26173
0.03248 | -0.23157 |  | -87.0898 |  | 0.27695 | -0.23157
0.0325 | -0.20206 |  | -75.1669 |  | 0.23903 | -0.20206
0.03252 | -0.16919 |  | -61.4188 |  | 0.19531 | -0.16919
0.032539 | -0.13643 |  | -49.0544 |  | 0.15599 | -0.13643
0.032559 | -0.10509 |  | -36.8569 |  | 0.1172 | -0.10509
0.032578 | -0.070379 |  | -22.6476 |  | 0.072019 | -0.070379
0.032598 | -0.03671 |  | -9.0007 |  | 0.028622 | -0.03671
0.032617 | -0.0060767 |  | 3.7671 |  | -0.01198 | -0.0060767
0.032637 | 0.028685 |  | 17.7804 |  | -0.056542 | 0.028685
0.032656 | 0.0599 |  | 30.7605 |  | -0.097818 | 0.0599
0.032676 | 0.089356 |  | 42.3002 |  | -0.13451 | 0.089356
0.032695 | 0.12574 |  | 56.0456 |  | -0.17822 | 0.12574
0.032715 | 0.1583 |  | 69.4223 |  | -0.22076 | 0.1583
0.032734 | 0.18526 |  | 79.9229 |  | -0.25415 | 0.18526
0.032754 | 0.21393 |  | 91.6737 |  | -0.29152 | 0.21393
0.032773 | 0.24382 |  | 103.8975 |  | -0.33039 | 0.24382
0.032793 | 0.26825 |  | 113.3697 |  | -0.36052 | 0.26825
0.032813 | 0.29207 |  | 122.9967 |  | -0.39113 | 0.29207
0.032832 | 0.32098 |  | 133.9943 |  | -0.4261 | 0.32098
0.032852 | 0.34376 |  | 142.8199 |  | -0.45417 | 0.34376
0.032871 | 0.36424 |  | 150.3575 |  | -0.47814 | 0.36424
0.032891 | 0.38617 |  | 159.2225 |  | -0.50633 | 0.38617
0.03291 | 0.40271 |  | 166.2528 |  | -0.52868 | 0.40271
0.03293 | 0.41947 |  | 171.7125 |  | -0.54605 | 0.41947
0.032949 | 0.43549 |  | 178.3869 |  | -0.56727 | 0.43549
0.032969 | 0.44998 |  | 184.1479 |  | -0.58559 | 0.44998
0.032988 | 0.46254 |  | 188.3425 |  | -0.59893 | 0.46254
0.033008 | 0.47112 |  | 191.6275 |  | -0.60938 | 0.47112
0.033027 | 0.47939 |  | 194.4208 |  | -0.61826 | 0.47939
0.033047 | 0.48663 |  | 197.8316 |  | -0.6291 | 0.48663
0.033066 | 0.49451 |  | 200.2351 |  | -0.63675 | 0.49451
0.033086 | 0.49663 |  | 200.5798 |  | -0.63784 | 0.49663
0.033105 | 0.49422 |  | 200.7445 |  | -0.63837 | 0.49422
0.033125 | 0.4954 |  | 200.6273 |  | -0.63799 | 0.4954
0.033145 | 0.49156 |  | 198.9523 |  | -0.63267 | 0.49156
0.033164 | 0.48767 |  | 197.6352 |  | -0.62848 | 0.48767
0.033184 | 0.48579 |  | 196.797 |  | -0.62581 | 0.48579
0.033203 | 0.47737 |  | 193.4486 |  | -0.61517 | 0.47737
0.033223 | 0.46808 |  | 188.8308 |  | -0.60048 | 0.46808
0.033242 | 0.45928 |  | 185.0614 |  | -0.5885 | 0.45928
0.033262 | 0.44702 |  | 180.4368 |  | -0.57379 | 0.44702
0.033281 | 0.43364 |  | 174.6778 |  | -0.55548 | 0.43364
0.033301 | 0.41992 |  | 169.3252 |  | -0.53845 | 0.41992
0.03332 | 0.40468 |  | 163.1058 |  | -0.51868 | 0.40468
0.03334 | 0.38678 |  | 154.7426 |  | -0.49208 | 0.38678
0.033359 | 0.36386 |  | 146.1625 |  | -0.4648 | 0.36386
0.033379 | 0.3442 |  | 138.1097 |  | -0.43919 | 0.3442
0.033398 | 0.3265 |  | 129.5922 |  | -0.4121 | 0.3265
0.033418 | 0.30467 |  | 120.5037 |  | -0.3832 | 0.30467
0.033438 | 0.28557 |  | 110.5402 |  | -0.35152 | 0.28557
0.033457 | 0.25826 |  | 99.3431 |  | -0.31591 | 0.25826
0.033477 | 0.22953 |  | 87.8958 |  | -0.27951 | 0.22953
0.033496 | 0.20672 |  | 77.2428 |  | -0.24563 | 0.20672
0.033516 | 0.17598 |  | 66.1731 |  | -0.21043 | 0.17598
0.033535 | 0.15129 |  | 54.5722 |  | -0.17354 | 0.15129
0.033555 | 0.12964 |  | 43.3164 |  | -0.13775 | 0.12964
0.033574 | 0.1005 |  | 30.8505 |  | -0.098105 | 0.1005
0.033594 | 0.074332 |  | 17.5017 |  | -0.055656 | 0.074332
0.033613 | 0.051928 |  | 5.8109 |  | -0.018479 | 0.051928
0.033633 | 0.023739 |  | -5.6614 |  | 0.018003 | 0.023739
0.033652 | -0.0034234 |  | -18.3727 |  | 0.058425 | -0.0034234
0.033672 | -0.03026 |  | -30.1005 |  | 0.09572 | -0.03026
0.033691 | -0.064393 |  | -42.388 |  | 0.13479 | -0.064393
0.033711 | -0.094622 |  | -55.3684 |  | 0.17607 | -0.094622
0.03373 | -0.12302 |  | -66.5441 |  | 0.21161 | -0.12302
0.03375 | -0.15135 |  | -77.7154 |  | 0.24713 | -0.15135
0.03377 | -0.17828 |  | -88.9333 |  | 0.28281 | -0.17828
0.033789 | -0.21467 |  | -99.6016 |  | 0.31673 | -0.21467
0.033809 | -0.25013 |  | -111.1513 |  | 0.35346 | -0.25013
0.033828 | -0.27757 |  | -121.9537 |  | 0.38781 | -0.27757
0.033848 | -0.30305 |  | -130.6289 |  | 0.4154 | -0.30305
0.033867 | -0.32655 |  | -139.4927 |  | 0.44359 | -0.32655
0.033887 | -0.35786 |  | -149.2694 |  | 0.47468 | -0.35786
0.033906 | -0.38524 |  | -157.0985 |  | 0.49957 | -0.38524
0.033926 | -0.40442 |  | -164.0698 |  | 0.52174 | -0.40442
0.033945 | -0.42932 |  | -173.0164 |  | 0.55019 | -0.42932
0.033965 | -0.45222 |  | -180.2122 |  | 0.57307 | -0.45222
0.033984 | -0.46803 |  | -184.4018 |  | 0.5864 | -0.46803
0.034004 | -0.48073 |  | -189.7664 |  | 0.60346 | -0.48073
0.034023 | -0.49574 |  | -195.119 |  | 0.62048 | -0.49574
0.034043 | -0.50975 |  | -198.6806 |  | 0.6318 | -0.50975
0.034063 | -0.51952 |  | -202.6611 |  | 0.64446 | -0.51952
0.034082 | -0.52819 |  | -206.069 |  | 0.6553 | -0.52819
0.034102 | -0.5303 |  | -206.2189 |  | 0.65578 | -0.5303
0.034121 | -0.53168 |  | -206.4158 |  | 0.6564 | -0.53168
0.034141 | -0.53499 |  | -208.0168 |  | 0.66149 | -0.53499
0.03416 | -0.53216 |  | -206.9826 |  | 0.6582 | -0.53216
0.03418 | -0.52926 |  | -205.4797 |  | 0.65343 | -0.52926
0.034199 | -0.52789 |  | -205.0634 |  | 0.6521 | -0.52789
0.034219 | -0.51801 |  | -201.2024 |  | 0.63982 | -0.51801
0.034238 | -0.50333 |  | -195.5135 |  | 0.62173 | -0.50333
0.034258 | -0.49241 |  | -191.3235 |  | 0.60841 | -0.49241
0.034277 | -0.47926 |  | -186.0953 |  | 0.59178 | -0.47926
0.034297 | -0.46518 |  | -180.3372 |  | 0.57347 | -0.46518
0.034316 | -0.44999 |  | -173.9053 |  | 0.55302 | -0.44999
0.034336 | -0.42734 |  | -164.8439 |  | 0.5242 | -0.42734
0.034355 | -0.40531 |  | -156.0706 |  | 0.4963 | -0.40531
0.034375 | -0.38175 |  | -146.9951 |  | 0.46744 | -0.38175
0.034395 | -0.35468 |  | -136.3734 |  | 0.43367 | -0.35468
0.034414 | -0.33206 |  | -127.2254 |  | 0.40458 | -0.33206
0.034434 | -0.30637 |  | -117.2805 |  | 0.37295 | -0.30637
0.034453 | -0.27396 |  | -104.0046 |  | 0.33073 | -0.27396
0.034473 | -0.24213 |  | -91.3776 |  | 0.29058 | -0.24213
0.034492 | -0.21311 |  | -80.0484 |  | 0.25455 | -0.21311
0.034512 | -0.18169 |  | -66.7674 |  | 0.21232 | -0.18169
0.034531 | -0.14944 |  | -53.7844 |  | 0.17103 | -0.14944
0.034551 | -0.12014 |  | -42.1898 |  | 0.13416 | -0.12014
0.03457 | -0.087629 |  | -28.6329 |  | 0.091052 | -0.087629
0.03459 | -0.052977 |  | -14.3083 |  | 0.0455 | -0.052977
0.034609 | -0.018614 |  | -1.2876 |  | 0.0040945 | -0.018614
0.034629 | 0.016276 |  | 12.383 |  | -0.039378 | 0.016276
0.034648 | 0.049347 |  | 26.0574 |  | -0.082862 | 0.049347
0.034668 | 0.079697 |  | 37.4256 |  | -0.11901 | 0.079697
0.034688 | 0.10994 |  | 50.0331 |  | -0.15911 | 0.10994
0.034707 | 0.144 |  | 64.3535 |  | -0.20464 | 0.144
0.034727 | 0.17368 |  | 75.7632 |  | -0.24093 | 0.17368
0.034746 | 0.19961 |  | 86.9491 |  | -0.2765 | 0.19961
0.034766 | 0.23131 |  | 99.5597 |  | -0.3166 | 0.23131
0.034785 | 0.2583 |  | 109.6408 |  | -0.34866 | 0.2583
0.034805 | 0.28171 |  | 118.7022 |  | -0.37747 | 0.28171
0.034824 | 0.30969 |  | 129.8073 |  | -0.41279 | 0.30969
0.034844 | 0.33455 |  | 139.831 |  | -0.44466 | 0.33455
0.034863 | 0.35554 |  | 147.3415 |  | -0.46855 | 0.35554
0.034883 | 0.37507 |  | 155.8964 |  | -0.49575 | 0.37507
0.034902 | 0.39407 |  | 163.7603 |  | -0.52076 | 0.39407
0.034922 | 0.41269 |  | 169.4335 |  | -0.5388 | 0.41269
0.034941 | 0.42928 |  | 175.9449 |  | -0.5595 | 0.42928
0.034961 | 0.44501 |  | 182.2104 |  | -0.57943 | 0.44501
0.03498 | 0.45876 |  | 186.9233 |  | -0.59442 | 0.45876
0.035 | 0.46945 |  | 190.5422 |  | -0.60592 | 0.46945
0.03502 | 0.47696 |  | 193.2881 |  | -0.61466 | 0.47696
0.035039 | 0.48377 |  | 196.3855 |  | -0.62451 | 0.48377
0.035059 | 0.49201 |  | 199.3931 |  | -0.63407 | 0.49201
0.035078 | 0.49656 |  | 200.7063 |  | -0.63825 | 0.49656
0.035098 | 0.49636 |  | 200.8239 |  | -0.63862 | 0.49636
0.035117 | 0.49565 |  | 200.8429 |  | -0.63868 | 0.49565
0.035137 | 0.49338 |  | 199.8528 |  | -0.63553 | 0.49338
0.035156 | 0.48869 |  | 198.1114 |  | -0.62999 | 0.48869
0.035176 | 0.48519 |  | 197.1498 |  | -0.62694 | 0.48519
0.035195 | 0.48091 |  | 195.1008 |  | -0.62042 | 0.48091
0.035215 | 0.47193 |  | 190.6369 |  | -0.60623 | 0.47193
0.035234 | 0.46211 |  | 186.4869 |  | -0.59303 | 0.46211
0.035254 | 0.45175 |  | 182.6731 |  | -0.5809 | 0.45175
0.035273 | 0.43767 |  | 177.0111 |  | -0.5629 | 0.43767
0.035293 | 0.4254 |  | 171.2437 |  | -0.54456 | 0.4254
0.035312 | 0.41269 |  | 165.7505 |  | -0.52709 | 0.41269
0.035332 | 0.39427 |  | 158.0225 |  | -0.50251 | 0.39427
0.035352 | 0.37443 |  | 149.3563 |  | -0.47495 | 0.37443
0.035371 | 0.35404 |  | 141.4716 |  | -0.44988 | 0.35404
0.035391 | 0.33228 |  | 133.0657 |  | -0.42315 | 0.33228
0.03541 | 0.3104 |  | 124.019 |  | -0.39438 | 0.3104
0.03543 | 0.29186 |  | 114.5017 |  | -0.36412 | 0.29186
0.035449 | 0.27054 |  | 103.5601 |  | -0.32932 | 0.27054
0.035469 | 0.23778 |  | 92.3999 |  | -0.29383 | 0.23778
0.035488 | 0.21105 |  | 81.6118 |  | -0.25953 | 0.21105
0.035508 | 0.19273 |  | 70.2173 |  | -0.22329 | 0.19273
0.035527 | 0.16422 |  | 59.0725 |  | -0.18785 | 0.16422
0.035547 | 0.13615 |  | 47.9762 |  | -0.15256 | 0.13615
0.035566 | 0.11502 |  | 35.6569 |  | -0.11339 | 0.11502
0.035586 | 0.086464 |  | 22.7611 |  | -0.07238 | 0.086464
0.035605 | 0.05895 |  | 10.3461 |  | -0.032901 | 0.05895
0.035625 | 0.037392 |  | -1.4603 |  | 0.0046438 | 0.037392
0.035645 | 0.0073325 |  | -13.3755 |  | 0.042534 | 0.0073325
0.035664 | -0.022056 |  | -25.3652 |  | 0.080661 | -0.022056
0.035684 | -0.055006 |  | -37.5655 |  | 0.11946 | -0.055006
0.035703 | -0.091351 |  | -50.5547 |  | 0.16076 | -0.091351
0.035723 | -0.10953 |  | -62.6861 |  | 0.19934 | -0.10953
0.035742 | -0.13839 |  | -73.1704 |  | 0.23268 | -0.13839
0.035762 | -0.17541 |  | -84.3017 |  | 0.26808 | -0.17541
0.035781 | -0.19705 |  | -95.8125 |  | 0.30468 | -0.19705
0.035801 | -0.22735 |  | -106.715 |  | 0.33935 | -0.22735
0.03582 | -0.25867 |  | -117.9107 |  | 0.37496 | -0.25867
0.03584 | -0.28632 |  | -127.7343 |  | 0.4062 | -0.28632
0.035859 | -0.31225 |  | -135.6914 |  | 0.4315 | -0.31225
0.035879 | -0.33807 |  | -144.9991 |  | 0.4611 | -0.33807
0.035898 | -0.36973 |  | -154.9156 |  | 0.49263 | -0.36973
0.035918 | -0.39173 |  | -161.7396 |  | 0.51433 | -0.39173
0.035937 | -0.41381 |  | -168.7235 |  | 0.53654 | -0.41381
0.035957 | -0.44136 |  | -177.7004 |  | 0.56509 | -0.44136
0.035977 | -0.46133 |  | -183.3414 |  | 0.58303 | -0.46133
0.035996 | -0.47816 |  | -187.5092 |  | 0.59628 | -0.47816
0.036016 | -0.49234 |  | -193.4459 |  | 0.61516 | -0.49234
0.036035 | -0.50403 |  | -197.7266 |  | 0.62877 | -0.50403
0.036055 | -0.51639 |  | -200.9146 |  | 0.63891 | -0.51639
0.036074 | -0.52591 |  | -204.7044 |  | 0.65096 | -0.52591
0.036094 | -0.5302 |  | -206.5282 |  | 0.65676 | -0.5302
0.036113 | -0.5316 |  | -206.3024 |  | 0.65604 | -0.5316
0.036133 | -0.53424 |  | -207.3439 |  | 0.65935 | -0.53424
0.036152 | -0.534 |  | -207.9399 |  | 0.66125 | -0.534
0.036172 | -0.53043 |  | -206.2081 |  | 0.65574 | -0.53043
0.036191 | -0.52804 |  | -205.1732 |  | 0.65245 | -0.52804
0.036211 | -0.5226 |  | -203.0487 |  | 0.6457 | -0.5226
0.03623 | -0.51041 |  | -197.7166 |  | 0.62874 | -0.51041
0.03625 | -0.49792 |  | -193.0595 |  | 0.61393 | -0.49792
0.03627 | -0.48768 |  | -188.7703 |  | 0.60029 | -0.48768
0.036289 | -0.47345 |  | -182.8584 |  | 0.58149 | -0.47345
0.036309 | -0.45678 |  | -176.6493 |  | 0.56174 | -0.45678
0.036328 | -0.43671 |  | -168.5213 |  | 0.5359 | -0.43671
0.036348 | -0.41377 |  | -159.3449 |  | 0.50672 | -0.41377
0.036367 | -0.39308 |  | -151.0477 |  | 0.48033 | -0.39308
0.036387 | -0.36855 |  | -140.9753 |  | 0.4483 | -0.36855
0.036406 | -0.34101 |  | -130.7295 |  | 0.41572 | -0.34101
0.036426 | -0.31621 |  | -121.4599 |  | 0.38624 | -0.31621
0.036445 | -0.28818 |  | -109.6277 |  | 0.34862 | -0.28818
0.036465 | -0.25513 |  | -96.3268 |  | 0.30632 | -0.25513
0.036484 | -0.22539 |  | -84.5187 |  | 0.26877 | -0.22539
0.036504 | -0.19548 |  | -72.4504 |  | 0.23039 | -0.19548
0.036523 | -0.16151 |  | -59.0017 |  | 0.18763 | -0.16151
0.036543 | -0.13167 |  | -46.5113 |  | 0.14791 | -0.13167
0.036562 | -0.10148 |  | -34.1851 |  | 0.10871 | -0.10148
0.036582 | -0.066791 |  | -19.9526 |  | 0.063449 | -0.066791
0.036602 | -0.032747 |  | -6.0358 |  | 0.019194 | -0.032747
0.036621 | 0.0010532 |  | 6.5729 |  | -0.020902 | 0.0010532
0.036641 | 0.033854 |  | 20.3982 |  | -0.064866 | 0.033854
0.03666 | 0.065749 |  | 33.6366 |  | -0.10696 | 0.065749
0.03668 | 0.095836 |  | 44.7525 |  | -0.14231 | 0.095836
0.036699 | 0.12766 |  | 58.304 |  | -0.18541 | 0.12766
0.036719 | 0.16145 |  | 72.0492 |  | -0.22912 | 0.16145
0.036738 | 0.18757 |  | 82.4256 |  | -0.26211 | 0.18757
0.036758 | 0.21557 |  | 94.1904 |  | -0.29953 | 0.21557
0.036777 | 0.24722 |  | 106.228 |  | -0.33781 | 0.24722
0.036797 | 0.26966 |  | 115.2179 |  | -0.36639 | 0.26966
0.036816 | 0.29502 |  | 124.8666 |  | -0.39708 | 0.29502
0.036836 | 0.32505 |  | 136.0812 |  | -0.43274 | 0.32505
0.036855 | 0.34729 |  | 144.9564 |  | -0.46096 | 0.34729
0.036875 | 0.36725 |  | 152.3727 |  | -0.48455 | 0.36725
0.036895 | 0.38793 |  | 160.9259 |  | -0.51174 | 0.38793
0.036914 | 0.40563 |  | 167.586 |  | -0.53292 | 0.40563
0.036934 | 0.42104 |  | 172.9316 |  | -0.54992 | 0.42104
0.036953 | 0.43806 |  | 179.7549 |  | -0.57162 | 0.43806
0.036973 | 0.45412 |  | 185.5204 |  | -0.58995 | 0.45412
0.036992 | 0.46513 |  | 189.3452 |  | -0.60212 | 0.46513
0.037012 | 0.47451 |  | 192.4837 |  | -0.6121 | 0.47451
0.037031 | 0.48201 |  | 195.3377 |  | -0.62117 | 0.48201
0.037051 | 0.4892 |  | 198.2514 |  | -0.63044 | 0.4892
0.03707 | 0.49565 |  | 200.4731 |  | -0.6375 | 0.49565
0.03709 | 0.49621 |  | 200.9579 |  | -0.63905 | 0.49621
0.037109 | 0.49572 |  | 200.9 |  | -0.63886 | 0.49572
0.037129 | 0.49527 |  | 200.7318 |  | -0.63833 | 0.49527
0.037148 | 0.49139 |  | 198.9156 |  | -0.63255 | 0.49139
0.037168 | 0.48704 |  | 197.3701 |  | -0.62764 | 0.48704
0.037187 | 0.48369 |  | 196.3743 |  | -0.62447 | 0.48369
0.037207 | 0.47707 |  | 192.7637 |  | -0.61299 | 0.47707
0.037227 | 0.46614 |  | 188.2335 |  | -0.59858 | 0.46614
0.037246 | 0.45632 |  | 184.5425 |  | -0.58684 | 0.45632
0.037266 | 0.44515 |  | 179.455 |  | -0.57067 | 0.44515
0.037285 | 0.43065 |  | 173.4253 |  | -0.55149 | 0.43065
0.037305 | 0.41744 |  | 168.105 |  | -0.53457 | 0.41744
0.037324 | 0.40311 |  | 161.6565 |  | -0.51407 | 0.40311
0.037344 | 0.38637 |  | 153.0799 |  | -0.48679 | 0.38637
0.037363 | 0.36585 |  | 144.4717 |  | -0.45942 | 0.36585
0.037383 | 0.34542 |  | 136.3912 |  | -0.43372 | 0.34542
0.037402 | 0.32594 |  | 127.7835 |  | -0.40635 | 0.32594
0.037422 | 0.30001 |  | 118.5363 |  | -0.37695 | 0.30001
0.037441 | 0.2786 |  | 108.219 |  | -0.34414 | 0.2786
0.037461 | 0.25636 |  | 96.7647 |  | -0.30771 | 0.25636
0.03748 | 0.2275 |  | 85.5751 |  | -0.27213 | 0.2275
0.0375 | 0.20594 |  | 74.9092 |  | -0.23821 | 0.20594
0.03752 | 0.17939 |  | 63.845 |  | -0.20303 | 0.17939
0.037539 | 0.15001 |  | 52.3239 |  | -0.16639 | 0.15001
0.037559 | 0.13118 |  | 40.5261 |  | -0.12887 | 0.13118
0.037578 | 0.10293 |  | 27.949 |  | -0.088878 | 0.10293
0.037598 | 0.070692 |  | 14.9123 |  | -0.047421 | 0.070692
0.037617 | 0.052648 |  | 3.1695 |  | -0.010079 | 0.052648
0.037637 | 0.029762 |  | -8.1815 |  | 0.026017 | 0.029762
0.037656 | -0.0078373 |  | -20.3024 |  | 0.064562 | -0.0078373
0.037676 | -0.045157 |  | -32.5074 |  | 0.10337 | -0.045157
0.037695 | -0.07013 |  | -45.58 |  | 0.14494 | -0.07013
0.037715 | -0.096328 |  | -58.0953 |  | 0.18474 | -0.096328
0.037734 | -0.12525 |  | -69.1077 |  | 0.21976 | -0.12525
0.037754 | -0.14824 |  | -79.8024 |  | 0.25377 | -0.14824
0.037773 | -0.17571 |  | -90.5456 |  | 0.28793 | -0.17571
0.037793 | -0.20566 |  | -101.9876 |  | 0.32432 | -0.20566
0.037812 | -0.24205 |  | -113.6297 |  | 0.36134 | -0.24205
0.037832 | -0.27897 |  | -124.0275 |  | 0.39441 | -0.27897
0.037852 | -0.30637 |  | -132.5476 |  | 0.4215 | -0.30637
0.037871 | -0.33312 |  | -141.3746 |  | 0.44957 | -0.33312
0.037891 | -0.36168 |  | -150.8825 |  | 0.47981 | -0.36168
0.03791 | -0.38598 |  | -158.183 |  | 0.50302 | -0.38598
0.03793 | -0.40807 |  | -165.5075 |  | 0.52631 | -0.40807
0.037949 | -0.43409 |  | -174.8921 |  | 0.55616 | -0.43409
0.037969 | -0.45509 |  | -181.384 |  | 0.5768 | -0.45509
0.037988 | -0.47113 |  | -185.0367 |  | 0.58842 | -0.47113
0.038008 | -0.48617 |  | -190.6621 |  | 0.60631 | -0.48617
0.038027 | -0.49916 |  | -195.8033 |  | 0.62265 | -0.49916
0.038047 | -0.51393 |  | -199.3333 |  | 0.63388 | -0.51393
0.038066 | -0.52352 |  | -203.583 |  | 0.64739 | -0.52352
0.038086 | -0.52868 |  | -206.0987 |  | 0.65539 | -0.52868
0.038105 | -0.53093 |  | -205.8946 |  | 0.65474 | -0.53093
0.038125 | -0.53161 |  | -206.4651 |  | 0.65656 | -0.53161
0.038145 | -0.53421 |  | -207.694 |  | 0.66047 | -0.53421
0.038164 | -0.53108 |  | -206.6373 |  | 0.65711 | -0.53108
0.038184 | -0.52946 |  | -205.3747 |  | 0.65309 | -0.52946
0.038203 | -0.52731 |  | -204.4189 |  | 0.65005 | -0.52731
0.038223 | -0.51536 |  | -199.9996 |  | 0.636 | -0.51536
0.038242 | -0.50269 |  | -194.3747 |  | 0.61811 | -0.50269
0.038262 | -0.49042 |  | -189.9481 |  | 0.60403 | -0.49042
0.038281 | -0.47812 |  | -184.8888 |  | 0.58795 | -0.47812
0.038301 | -0.46384 |  | -179.2673 |  | 0.57007 | -0.46384
0.03832 | -0.44414 |  | -171.8673 |  | 0.54654 | -0.44414
0.03834 | -0.42367 |  | -162.9389 |  | 0.51815 | -0.42367
0.038359 | -0.4014 |  | -154.2307 |  | 0.49045 | -0.4014
0.038379 | -0.37713 |  | -144.4834 |  | 0.45946 | -0.37713
0.038398 | -0.35187 |  | -134.3512 |  | 0.42724 | -0.35187
0.038418 | -0.32743 |  | -125.2804 |  | 0.39839 | -0.32743
0.038437 | -0.30136 |  | -114.5657 |  | 0.36432 | -0.30136
0.038457 | -0.2692 |  | -101.2261 |  | 0.3219 | -0.2692
0.038477 | -0.23846 |  | -88.9516 |  | 0.28287 | -0.23846
0.038496 | -0.2103 |  | -77.3133 |  | 0.24586 | -0.2103
0.038516 | -0.17855 |  | -63.9589 |  | 0.20339 | -0.17855
0.038535 | -0.14622 |  | -51.4261 |  | 0.16353 | -0.14622
0.038555 | -0.11716 |  | -39.4468 |  | 0.12544 | -0.11716
0.038574 | -0.084087 |  | -25.5398 |  | 0.081216 | -0.084087
0.038594 | -0.047894 |  | -11.5135 |  | 0.036613 | -0.047894
0.038613 | -0.015453 |  | 1.503 |  | -0.0047795 | -0.015453
0.038633 | 0.018655 |  | 15.3295 |  | -0.048748 | 0.018655
0.038652 | 0.051947 |  | 28.3306 |  | -0.090091 | 0.051947
0.038672 | 0.081297 |  | 39.6964 |  | -0.12623 | 0.081297
0.038691 | 0.11305 |  | 53.1613 |  | -0.16905 | 0.11305
0.038711 | 0.14631 |  | 66.7637 |  | -0.21231 | 0.14631
0.03873 | 0.17516 |  | 77.8232 |  | -0.24748 | 0.17516
0.03875 | 0.203 |  | 89.6579 |  | -0.28511 | 0.203
0.03877 | 0.234 |  | 101.7279 |  | -0.32349 | 0.234
0.038789 | 0.26087 |  | 111.3889 |  | -0.35422 | 0.26087
0.038809 | 0.28594 |  | 120.9723 |  | -0.38469 | 0.28594
0.038828 | 0.31451 |  | 131.9306 |  | -0.41954 | 0.31451
0.038848 | 0.33831 |  | 141.1929 |  | -0.44899 | 0.33831
0.038867 | 0.35868 |  | 149.0266 |  | -0.4739 | 0.35868
0.038887 | 0.3808 |  | 157.7895 |  | -0.50177 | 0.3808
0.038906 | 0.40021 |  | 165.0793 |  | -0.52495 | 0.40021
0.038926 | 0.41569 |  | 170.7401 |  | -0.54295 | 0.41569
0.038945 | 0.43163 |  | 177.1977 |  | -0.56349 | 0.43163
0.038965 | 0.44829 |  | 183.3494 |  | -0.58305 | 0.44829
0.038984 | 0.46161 |  | 187.8736 |  | -0.59744 | 0.46161
0.039004 | 0.4712 |  | 191.1367 |  | -0.60781 | 0.4712
0.039023 | 0.47815 |  | 193.9471 |  | -0.61675 | 0.47815
0.039043 | 0.48571 |  | 197.1869 |  | -0.62705 | 0.48571
[5 empty] | -0.63567 | 0.49353
[5 empty] | -0.63833 | 0.49578
[5 empty] | -0.63941 | 0.49551
[5 empty] | -0.63915 | 0.49539
[5 empty] | -0.63406 | 0.492
[5 empty] | -0.62976 | 0.48825
[5 empty] | -0.62669 | 0.48587
[5 empty] | -0.61777 | 0.48045
[5 empty] | -0.60431 | 0.47007
[5 empty] | -0.59162 | 0.4591
[5 empty] | -0.57721 | 0.44876
[5 empty] | -0.55961 | 0.43676
[5 empty] | -0.54238 | 0.42397
[5 empty] | -0.52322 | 0.4083
[5 empty] | -0.49841 | 0.39001
[5 empty] | -0.47069 | 0.37137
[5 empty] | -0.44435 | 0.35446
[5 empty] | -0.41809 | 0.33269
[5 empty] | -0.38894 | 0.31018
[5 empty] | -0.35824 | 0.28992
[5 empty] | -0.32346 | 0.25971
[5 empty] | -0.28635 | 0.23532
[5 empty] | -0.25223 | 0.21603
[5 empty] | -0.21709 | 0.19088
[5 empty] | -0.18136 | 0.16788
[5 empty] | -0.146 | 0.14239
[5 empty] | -0.10622 | 0.11414
[5 empty] | -0.063719 | 0.085178
[5 empty] | -0.025028 | 0.060565
[5 empty] | 0.011309 | 0.036486
[5 empty] | 0.049562 | 0.0048719
[5 empty] | 0.087323 | -0.019325
[5 empty] | 0.12702 | -0.048572
[5 empty] | 0.16864 | -0.087048
[5 empty] | 0.20571 | -0.11197
[5 empty] | 0.24004 | -0.13965
[5 empty] | 0.2752 | -0.17205
[5 empty] | 0.31016 | -0.19888
[5 empty] | 0.34588 | -0.23358
[5 empty] | 0.38145 | -0.26979
[5 empty] | 0.41079 | -0.29808
[5 empty] | 0.43777 | -0.32357
[5 empty] | 0.46886 | -0.35195
[5 empty] | 0.4957 | -0.37913
[5 empty] | 0.51638 | -0.40124
[5 empty] | 0.54308 | -0.42652
[5 empty] | 0.56979 | -0.45111
[5 empty] | 0.58456 | -0.46711