## EtaStar_Disp
η* 計算シート (変位入力版) Disp→Acc: a = -(2πf)²·d/1000
■ 入力パラメータ
サンプリング周波数 fs | 5119.9998 | Hz | A列全体平均から自動算出
データ点数 N | 2048 | 点
加振周波数 f | 50 | Hz | 黄色: 加振周波数
粉体質量 m_p | 1.61 | g | 黄色: 粉体のみ(基準ジグなら 0)
容器質量 m_c | 2.1 | g | 黄色: 容器(ジグ)質量
合計質量 m_tot | 3.71 | g
角周波数 ω | 314.1593 | rad/s
■ 使い方
1. 「TimeData」シート: A列=時刻[s], B列=力[N], C列=変位[mm] を貼り付け
2. 黄色セルに 加振周波数 f, 粉体質量 m_p, 容器質量 m_c を入力
3. ★ η* の行に答えが自動表示
※ 加速度は a = -(2πf)²·d/1000 でシート内部換算
■ 計算式
D(f) = Σ d[n]·exp(-j2πf·t[n]) ※d はmm単位の生DFT
X(f) = -(2πf)²·D/1000 ※加速度DFT [m/s²]
Y(f) = Σ F[n]·exp(-j2πf·t[n]) ※力DFT
η* = -2π·Im(X*·Y) / (m_tot · ¦X¦²) ※論文式(2)
■ 計算結果
項目 | 値 | 単位 | 備考
Re(D) [変位DFT, mm単位] | 0
Im(D) [変位DFT, mm単位] | 0
Re(Y) [力DFT] | -422.5226
Im(Y) [力DFT] | 1082.0105
Re(X) [加速度DFT = -ω²·D/1000] | 0
Im(X) | 0
¦X¦² (加速度パワー) | 0
Re(P_cross) = Re(X)·Re(Y)+Im(X)·Im(Y) | 0
Im(P_cross) = Re(X)·Im(Y)-Im(X)·Re(Y) | 0
A_disp (変位振幅) | 0 | mm
A_acc (加速度振幅) | 0 | m/s²
v_c,max (容器最大速度) | 0 | m/s
★ η* (Reduced Loss Factor) | #DIV/0! | - | 論文 式(2)
(検算) E_diss [J] | 0 | J
(検算) 基準KE ½·m_tot·v² [J] | 0 | J
(検算) E_diss / KE | #DIV/0! | - | η* と一致するはず

## EtaStar_Acc
η* 計算シート (加速度入力版) Acc 直接使用
■ 入力パラメータ
サンプリング周波数 fs | 5119.9998 | Hz | A列全体平均から自動算出
データ点数 N | 2048 | 点
加振周波数 f | 50 | Hz | 黄色: 加振周波数
粉体質量 m_p | 0.812 | g | 黄色: 粉体のみ(基準ジグなら 0)
容器質量 m_c | 0.88 | g | 黄色: 容器(ジグ)質量
合計質量 m_tot | 1.692 | g
角周波数 ω | 314.1593 | rad/s
■ 使い方
1. 「TimeData」シート: A列=時刻[s], B列=力[N], D列=加速度[m/s²] を貼り付け
2. 黄色セルに 加振周波数 f, 粉体質量 m_p, 容器質量 m_c を入力
3. ★ η* の行に答えが自動表示
※ 加速度を直接使用(微分・変換なし)
■ 計算式
X(f) = Σ a[n]·exp(-j2πf·t[n]) ※加速度DFT [m/s²]
Y(f) = Σ F[n]·exp(-j2πf·t[n]) ※力DFT
η* = -2π·Im(X*·Y) / (m_tot · ¦X¦²) ※論文式(2)
■ 計算結果
項目 | 値 | 単位 | 備考
Re(Y) [力DFT] | -422.5226
Im(Y) [力DFT] | 1082.0105
Re(X) [加速度DFT] | -147174.8942
Im(X) [加速度DFT] | 332754.5089
¦X¦² (加速度パワー) | 132386012691.2455
Re(P_cross) = Re(X)·Re(Y)+Im(X)·Im(Y) | 422228604.2281
Im(P_cross) = Re(X)·Im(Y)-Im(X)·Re(Y) | -18648482.4038
A_acc (加速度振幅) | 355.3212 | m/s²
v_c,max (容器最大速度) | 1.131 | m/s
★ η* (Reduced Loss Factor) | 0.5231 | - | 論文 式(2)
(検算) E_diss [J] | 0.0005661 | J
(検算) 基準KE ½·m_tot·v² [J] | 0.0010822 | J
(検算) E_diss / KE | 0.5231 | - | η* と一致するはず

## TimeData
時刻 t [s] | 力 F [N] | 変位 d [mm] ← Disp版で使う | 加速度 a [m/s²] ← Acc版で使う
0 | -0.41287 |  | -140.396 | ← A: 時刻[s], B: 力[N] は両方で使用 | 0.44646 | -0.41287
0.00019531 | -0.48035 |  | -160.9885 | ← C: 変位[mm] → EtaStar_Disp シート | 0.51194 | -0.48035
0.00039063 | -0.55106 |  | -181.0848 | ← D: 加速度[m/s²] → EtaStar_Acc シート | 0.57585 | -0.55106
0.00058594 | -0.62223 |  | -200.9125 | ※ どちらか片方のみ埋めればOK(使う方のシートで計算) | 0.6389 | -0.62223
0.00078125 | -0.69069 |  | -220.0936 |  | 0.6999 | -0.69069
0.00097656 | -0.75634 |  | -238.445 |  | 0.75826 | -0.75634
0.0011719 | -0.81722 |  | -255.7786 |  | 0.81338 | -0.81722
0.0013672 | -0.87155 |  | -271.6333 |  | 0.86379 | -0.87155
0.0015625 | -0.92148 |  | -286.405 |  | 0.91077 | -0.92148
0.0017578 | -0.96588 |  | -299.993 |  | 0.95398 | -0.96588
0.0019531 | -1.0047 |  | -311.9013 |  | 0.99185 | -1.0047
0.0021484 | -1.039 |  | -322.55 |  | 1.0257 | -1.039
0.0023437 | -1.0683 |  | -331.9198 |  | 1.0555 | -1.0683
0.0025391 | -1.0939 |  | -340.1327 |  | 1.0816 | -1.0939
0.0027344 | -1.1153 |  | -347.2491 |  | 1.1043 | -1.1153
0.0029297 | -1.1315 |  | -352.7305 |  | 1.1217 | -1.1315
0.003125 | -1.1426 |  | -356.7261 |  | 1.1344 | -1.1426
0.0033203 | -1.1484 |  | -359.2739 |  | 1.1425 | -1.1484
0.0035156 | -1.149 |  | -360.2783 |  | 1.1457 | -1.149
0.0037109 | -1.1443 |  | -359.8484 |  | 1.1443 | -1.1443
0.0039062 | -1.1341 |  | -357.7755 |  | 1.1377 | -1.1341
0.0041016 | -1.1195 |  | -354.4362 |  | 1.1271 | -1.1195
0.0042969 | -1.1025 |  | -350.2094 |  | 1.1137 | -1.1025
0.0044922 | -1.0834 |  | -344.9097 |  | 1.0968 | -1.0834
0.0046875 | -1.0616 |  | -338.4943 |  | 1.0764 | -1.0616
0.0048828 | -1.0362 |  | -330.9535 |  | 1.0524 | -1.0362
0.0050781 | -1.0068 |  | -321.9129 |  | 1.0237 | -1.0068
0.0052734 | -0.97377 |  | -311.2082 |  | 0.98964 | -0.97377
0.0054687 | -0.9381 |  | -299.4029 |  | 0.9521 | -0.9381
0.0056641 | -0.90104 |  | -286.7893 |  | 0.91199 | -0.90104
0.0058594 | -0.86161 |  | -273.2527 |  | 0.86894 | -0.86161
0.0060547 | -0.8189 |  | -258.8428 |  | 0.82312 | -0.8189
0.00625 | -0.77527 |  | -243.246 |  | 0.77352 | -0.77527
0.0064453 | -0.72925 |  | -226.5508 |  | 0.72043 | -0.72925
0.0066406 | -0.67891 |  | -209.2318 |  | 0.66536 | -0.67891
0.0068359 | -0.62744 |  | -191.0921 |  | 0.60767 | -0.62744
0.0070313 | -0.57566 |  | -172.0491 |  | 0.54712 | -0.57566
0.0072266 | -0.52352 |  | -152.1419 |  | 0.48381 | -0.52352
0.0074219 | -0.47218 |  | -131.414 |  | 0.4179 | -0.47218
0.0076172 | -0.41666 |  | -110.3795 |  | 0.35101 | -0.41666
0.0078125 | -0.35509 |  | -89.4226 |  | 0.28436 | -0.35509
0.0080078 | -0.29183 |  | -68.5388 |  | 0.21795 | -0.29183
0.0082031 | -0.22197 |  | -47.4335 |  | 0.15084 | -0.22197
0.0083984 | -0.14754 |  | -26.1341 |  | 0.083107 | -0.14754
0.0085938 | -0.076703 |  | -4.8713 |  | 0.015491 | -0.076703
0.0087891 | -0.0064593 |  | 16.5579 |  | -0.052654 | -0.0064593
0.0089844 | 0.063908 |  | 38.0185 |  | -0.1209 | 0.063908
0.0091797 | 0.13545 |  | 59.4529 |  | -0.18906 | 0.13545
0.009375 | 0.20427 |  | 81.0335 |  | -0.25769 | 0.20427
0.0095703 | 0.26948 |  | 102.1837 |  | -0.32494 | 0.26948
0.0097656 | 0.33837 |  | 122.5236 |  | -0.38962 | 0.33837
0.0099609 | 0.40598 |  | 142.2548 |  | -0.45237 | 0.40598
0.010156 | 0.47032 |  | 161.2366 |  | -0.51273 | 0.47032
0.010352 | 0.53137 |  | 179.3061 |  | -0.57019 | 0.53137
0.010547 | 0.58825 |  | 196.5987 |  | -0.62518 | 0.58825
0.010742 | 0.64455 |  | 213.2123 |  | -0.67802 | 0.64455
0.010937 | 0.69896 |  | 229.4855 |  | -0.72976 | 0.69896
0.011133 | 0.75133 |  | 244.9117 |  | -0.77882 | 0.75133
0.011328 | 0.79935 |  | 258.6506 |  | -0.82251 | 0.79935
0.011523 | 0.84541 |  | 272.3108 |  | -0.86595 | 0.84541
0.011719 | 0.89058 |  | 285.6588 |  | -0.90839 | 0.89058
0.011914 | 0.92822 |  | 296.7408 |  | -0.94364 | 0.92822
0.012109 | 0.96469 |  | 307.7463 |  | -0.97863 | 0.96469
0.012305 | 0.99854 |  | 318.4308 |  | -1.0126 | 0.99854
0.0125 | 1.0215 |  | 325.6805 |  | -1.0357 | 1.0215
0.012695 | 1.0412 |  | 331.8566 |  | -1.0553 | 1.0412
0.012891 | 1.0619 |  | 339.3387 |  | -1.0791 | 1.0619
0.013086 | 1.0788 |  | 345.2053 |  | -1.0978 | 1.0788
0.013281 | 1.0914 |  | 348.8277 |  | -1.1093 | 1.0914
0.013477 | 1.1043 |  | 352.4748 |  | -1.1209 | 1.1043
0.013672 | 1.1127 |  | 353.2994 |  | -1.1235 | 1.1127
0.013867 | 1.1157 |  | 350.8396 |  | -1.1157 | 1.1157
0.014063 | 1.119 |  | 348.9921 |  | -1.1098 | 1.119
0.014258 | 1.1104 |  | 345.0745 |  | -1.0973 | 1.1104
0.014453 | 1.0902 |  | 339.1871 |  | -1.0786 | 1.0902
0.014648 | 1.0746 |  | 334.3425 |  | -1.0632 | 1.0746
0.014844 | 1.0604 |  | 327.1016 |  | -1.0402 | 1.0604
0.015039 | 1.0407 |  | 318.6494 |  | -1.0133 | 1.0407
0.015234 | 1.0146 |  | 310.6424 |  | -0.98784 | 1.0146
0.01543 | 0.98011 |  | 299.9843 |  | -0.95395 | 0.98011
0.015625 | 0.94473 |  | 288.7555 |  | -0.91824 | 0.94473
0.01582 | 0.91378 |  | 277.3353 |  | -0.88193 | 0.91378
0.016016 | 0.87974 |  | 263.5327 |  | -0.83803 | 0.87974
0.016211 | 0.83943 |  | 249.4586 |  | -0.79328 | 0.83943
0.016406 | 0.79691 |  | 235.075 |  | -0.74754 | 0.79691
0.016602 | 0.74861 |  | 218.9703 |  | -0.69633 | 0.74861
0.016797 | 0.69704 |  | 202.3841 |  | -0.64358 | 0.69704
0.016992 | 0.65208 |  | 185.0678 |  | -0.58852 | 0.65208
0.017188 | 0.60714 |  | 166.4532 |  | -0.52932 | 0.60714
0.017383 | 0.56017 |  | 147.8743 |  | -0.47024 | 0.56017
0.017578 | 0.51484 |  | 128.6533 |  | -0.40912 | 0.51484
0.017773 | 0.45832 |  | 107.9658 |  | -0.34333 | 0.45832
0.017969 | 0.38956 |  | 87.1851 |  | -0.27725 | 0.38956
0.018164 | 0.31727 |  | 65.8657 |  | -0.20945 | 0.31727
0.018359 | 0.23799 |  | 43.91 |  | -0.13963 | 0.23799
0.018555 | 0.15662 |  | 22.3121 |  | -0.070953 | 0.15662
0.01875 | 0.077318 |  | -0.04641 |  | 0.00014758 | 0.077318
0.018945 | -0.0088636 |  | -22.9342 |  | 0.072931 | -0.0088636
0.019141 | -0.096062 |  | -45.1617 |  | 0.14361 | -0.096062
0.019336 | -0.177 |  | -67.201 |  | 0.2137 | -0.177
0.019531 | -0.2555 |  | -89.0178 |  | 0.28308 | -0.2555
0.019727 | -0.3237 |  | -110.4258 |  | 0.35115 | -0.3237
0.019922 | -0.38453 |  | -131.7415 |  | 0.41894 | -0.38453
0.020117 | -0.45144 |  | -152.7127 |  | 0.48563 | -0.45144
0.020313 | -0.52107 |  | -173.0315 |  | 0.55024 | -0.52107
0.020508 | -0.59178 |  | -192.9089 |  | 0.61345 | -0.59178
0.020703 | -0.66238 |  | -212.4787 |  | 0.67568 | -0.66238
0.020898 | -0.72876 |  | -231.3023 |  | 0.73554 | -0.72876
0.021094 | -0.79211 |  | -249.0083 |  | 0.79185 | -0.79211
0.021289 | -0.84908 |  | -265.4915 |  | 0.84426 | -0.84908
0.021484 | -0.90024 |  | -280.7257 |  | 0.89271 | -0.90024
0.02168 | -0.94765 |  | -294.795 |  | 0.93745 | -0.94765
0.021875 | -0.98859 |  | -307.5519 |  | 0.97802 | -0.98859
0.02207 | -1.0249 |  | -318.8362 |  | 1.0139 | -1.0249
0.022266 | -1.057 |  | -328.8079 |  | 1.0456 | -1.057
0.022461 | -1.084 |  | -337.5667 |  | 1.0735 | -1.084
0.022656 | -1.1072 |  | -345.0799 |  | 1.0974 | -1.1072
0.022852 | -1.1255 |  | -351.2028 |  | 1.1168 | -1.1255
0.023047 | -1.1384 |  | -355.8129 |  | 1.1315 | -1.1384
0.023242 | -1.1457 |  | -358.922 |  | 1.1414 | -1.1457
0.023438 | -1.1479 |  | -360.5403 |  | 1.1465 | -1.1479
0.023633 | -1.1449 |  | -360.6689 |  | 1.1469 | -1.1449
0.023828 | -1.1363 |  | -359.1736 |  | 1.1422 | -1.1363
0.024023 | -1.1229 |  | -356.1296 |  | 1.1325 | -1.1229
0.024219 | -1.1063 |  | -352.0487 |  | 1.1195 | -1.1063
0.024414 | -1.0872 |  | -347.0365 |  | 1.1036 | -1.0872
0.024609 | -1.0663 |  | -340.9676 |  | 1.0843 | -1.0663
0.024805 | -1.0431 |  | -333.9588 |  | 1.062 | -1.0431
0.025 | -1.0155 |  | -325.7003 |  | 1.0357 | -1.0155
0.025195 | -0.98365 |  | -315.7399 |  | 1.0041 | -0.98365
0.025391 | -0.94951 |  | -304.3406 |  | 0.9678 | -0.94951
0.025586 | -0.91273 |  | -292.0016 |  | 0.92857 | -0.91273
0.025781 | -0.87421 |  | -278.7557 |  | 0.88644 | -0.87421
0.025977 | -0.8347 |  | -264.6073 |  | 0.84145 | -0.8347
0.026172 | -0.79261 |  | -249.4266 |  | 0.79318 | -0.79261
0.026367 | -0.74788 |  | -233.1094 |  | 0.74129 | -0.74788
0.026562 | -0.70004 |  | -216.1088 |  | 0.68723 | -0.70004
0.026758 | -0.65117 |  | -198.4024 |  | 0.63092 | -0.65117
0.026953 | -0.60461 |  | -179.7499 |  | 0.5716 | -0.60461
0.027148 | -0.55669 |  | -160.2192 |  | 0.5095 | -0.55669
0.027344 | -0.50162 |  | -139.7445 |  | 0.44439 | -0.50162
0.027539 | -0.44327 |  | -118.6895 |  | 0.37743 | -0.44327
0.027734 | -0.38501 |  | -97.5943 |  | 0.31035 | -0.38501
0.02793 | -0.31963 |  | -76.6024 |  | 0.2436 | -0.31963
0.028125 | -0.25149 |  | -55.4934 |  | 0.17647 | -0.25149
0.02832 | -0.18365 |  | -34.1058 |  | 0.10846 | -0.18365
0.028516 | -0.10756 |  | -12.7584 |  | 0.040572 | -0.10756
0.028711 | -0.034865 |  | 8.5681 |  | -0.027247 | -0.034865
0.028906 | 0.031993 |  | 29.9552 |  | -0.095257 | 0.031993
0.029102 | 0.10512 |  | 51.2429 |  | -0.16295 | 0.10512
0.029297 | 0.17616 |  | 72.7105 |  | -0.23122 | 0.17616
0.029492 | 0.24684 |  | 94.0965 |  | -0.29923 | 0.24684
0.029687 | 0.32054 |  | 114.73 |  | -0.36484 | 0.32054
0.029883 | 0.38703 |  | 134.6702 |  | -0.42825 | 0.38703
0.030078 | 0.44994 |  | 153.9244 |  | -0.48948 | 0.44994
0.030273 | 0.51004 |  | 172.2691 |  | -0.54782 | 0.51004
0.030469 | 0.56673 |  | 189.8429 |  | -0.6037 | 0.56673
0.030664 | 0.62381 |  | 206.7444 |  | -0.65745 | 0.62381
0.030859 | 0.67823 |  | 223.1586 |  | -0.70964 | 0.67823
0.031055 | 0.73125 |  | 238.871 |  | -0.75961 | 0.73125
0.03125 | 0.78055 |  | 253.009 |  | -0.80457 | 0.78055
0.031445 | 0.82702 |  | 266.7465 |  | -0.84825 | 0.82702
0.031641 | 0.87366 |  | 280.6084 |  | -0.89233 | 0.87366
0.031836 | 0.91327 |  | 292.3908 |  | -0.9298 | 0.91327
0.032031 | 0.94989 |  | 303.3965 |  | -0.9648 | 0.94989
0.032227 | 0.98535 |  | 314.6113 |  | -1.0005 | 0.98535
0.032422 | 1.0118 |  | 323.089 |  | -1.0274 | 1.0118
0.032617 | 1.032 |  | 329.3522 |  | -1.0473 | 1.032
0.032813 | 1.0519 |  | 336.3858 |  | -1.0697 | 1.0519
0.033008 | 1.0707 |  | 343.222 |  | -1.0914 | 1.0707
0.033203 | 1.0837 |  | 347.4211 |  | -1.1048 | 1.0837
0.033398 | 1.096 |  | 351.0019 |  | -1.1162 | 1.096
0.033594 | 1.1076 |  | 353.6783 |  | -1.1247 | 1.1076
0.033789 | 1.1111 |  | 352.1453 |  | -1.1198 | 1.1111
0.033984 | 1.1154 |  | 350.1761 |  | -1.1136 | 1.1154
0.03418 | 1.1139 |  | 347.7094 |  | -1.1057 | 1.1139
0.034375 | 1.0952 |  | 341.6582 |  | -1.0865 | 1.0952
0.03457 | 1.0741 |  | 336.4645 |  | -1.07 | 1.0741
0.034766 | 1.0559 |  | 330.4478 |  | -1.0508 | 1.0559
0.034961 | 1.0391 |  | 321.7038 |  | -1.023 | 1.0391
0.035156 | 1.0221 |  | 313.9031 |  | -0.99821 | 1.0221
0.035352 | 0.99366 |  | 304.2463 |  | -0.9675 | 0.99366
0.035547 | 0.95837 |  | 292.7852 |  | -0.93106 | 0.95837
0.035742 | 0.92561 |  | 282.0085 |  | -0.89679 | 0.92561
0.035937 | 0.88987 |  | 269.1246 |  | -0.85582 | 0.88987
0.036133 | 0.85139 |  | 254.9151 |  | -0.81063 | 0.85139
0.036328 | 0.81429 |  | 240.8801 |  | -0.766 | 0.81429
0.036523 | 0.77008 |  | 225.2469 |  | -0.71629 | 0.77008
0.036719 | 0.72009 |  | 208.5709 |  | -0.66326 | 0.72009
0.036914 | 0.67704 |  | 191.6245 |  | -0.60937 | 0.67704
0.037109 | 0.63408 |  | 173.3086 |  | -0.55112 | 0.63408
0.037305 | 0.58864 |  | 154.5318 |  | -0.49141 | 0.58864
0.0375 | 0.54525 |  | 135.9042 |  | -0.43218 | 0.54525
0.037695 | 0.48621 |  | 115.8121 |  | -0.36828 | 0.48621
0.037891 | 0.40371 |  | 95.1108 |  | -0.30245 | 0.40371
0.038086 | 0.32128 |  | 74.3785 |  | -0.23652 | 0.32128
0.038281 | 0.25028 |  | 52.4631 |  | -0.16683 | 0.25028
0.038477 | 0.17305 |  | 30.5844 |  | -0.097258 | 0.17305
0.038672 | 0.091926 |  | 8.7428 |  | -0.027802 | 0.091926
0.038867 | 0.015169 |  | -13.9709 |  | 0.044428 | 0.015169
0.039062 | -0.064214 |  | -36.2327 |  | 0.11522 | -0.064214
0.039258 | -0.14059 |  | -58.1874 |  | 0.18504 | -0.14059
0.039453 | -0.21576 |  | -80.2471 |  | 0.25519 | -0.21576
0.039648 | -0.28865 |  | -101.756 |  | 0.32358 | -0.28865
0.039844 | -0.35424 |  | -123.2128 |  | 0.39182 | -0.35424
0.040039 | -0.42106 |  | -144.515 |  | 0.45956 | -0.42106
0.040234 | -0.48809 |  | -165.0733 |  | 0.52493 | -0.48809
0.04043 | -0.55904 |  | -185.2052 |  | 0.58895 | -0.55904
0.040625 | -0.63171 |  | -204.8895 |  | 0.65155 | -0.63171
0.04082 | -0.6972 |  | -223.7711 |  | 0.71159 | -0.6972
0.041016 | -0.76165 |  | -241.8148 |  | 0.76897 | -0.76165
0.041211 | -0.8208 |  | -258.7608 |  | 0.82286 | -0.8208
0.041406 | -0.87369 |  | -274.4104 |  | 0.87262 | -0.87369
0.041602 | -0.92435 |  | -288.9432 |  | 0.91884 | -0.92435
0.041797 | -0.96787 |  | -302.1375 |  | 0.9608 | -0.96787
0.041992 | -1.007 |  | -313.9057 |  | 0.99822 | -1.007
0.042188 | -1.0418 |  | -324.4528 |  | 1.0318 | -1.0418
0.042383 | -1.0713 |  | -333.6937 |  | 1.0611 | -1.0713
0.042578 | -1.0973 |  | -341.733 |  | 1.0867 | -1.0973
0.042773 | -1.118 |  | -348.5289 |  | 1.1083 | -1.118
0.042969 | -1.1338 |  | -353.8248 |  | 1.1252 | -1.1338
0.043164 | -1.144 |  | -357.5965 |  | 1.1372 | -1.144
0.043359 | -1.1489 |  | -359.8403 |  | 1.1443 | -1.1489
0.043555 | -1.1486 |  | -360.5575 |  | 1.1466 | -1.1486
0.04375 | -1.1423 |  | -359.6764 |  | 1.1438 | -1.1423
0.043945 | -1.1315 |  | -357.2481 |  | 1.136 | -1.1315
0.044141 | -1.1158 |  | -353.6129 |  | 1.1245 | -1.1158
0.044336 | -1.0976 |  | -349.066 |  | 1.11 | -1.0976
0.044531 | -1.0773 |  | -343.5425 |  | 1.0925 | -1.0773
0.044727 | -1.0538 |  | -336.9302 |  | 1.0714 | -1.0538
0.044922 | -1.0289 |  | -329.1704 |  | 1.0468 | -1.0289
0.045117 | -0.99939 |  | -319.8308 |  | 1.0171 | -0.99939
0.045312 | -0.96592 |  | -308.8436 |  | 0.98212 | -0.96592
0.045508 | -0.9313 |  | -296.9067 |  | 0.94416 | -0.9313
0.045703 | -0.89321 |  | -284.1832 |  | 0.9037 | -0.89321
0.045898 | -0.85437 |  | -270.563 |  | 0.86039 | -0.85437
0.046094 | -0.8151 |  | -256.0529 |  | 0.81425 | -0.8151
0.046289 | -0.76937 |  | -240.2376 |  | 0.76396 | -0.76937
0.046484 | -0.71942 |  | -223.3671 |  | 0.71031 | -0.71942
0.04668 | -0.66993 |  | -205.8208 |  | 0.65451 | -0.66993
0.046875 | -0.62014 |  | -187.3652 |  | 0.59582 | -0.62014
0.04707 | -0.56776 |  | -168.1221 |  | 0.53463 | -0.56776
0.047266 | -0.50889 |  | -148.0653 |  | 0.47085 | -0.50889
0.047461 | -0.45103 |  | -127.2433 |  | 0.40463 | -0.45103
0.047656 | -0.4002 |  | -106.1992 |  | 0.33771 | -0.4002
0.047852 | -0.34136 |  | -85.1684 |  | 0.27084 | -0.34136
0.048047 | -0.27678 |  | -64.0801 |  | 0.20377 | -0.27678
0.048242 | -0.21073 |  | -42.7608 |  | 0.13598 | -0.21073
0.048438 | -0.13279 |  | -21.3648 |  | 0.06794 | -0.13279
0.048633 | -0.058656 |  | -0.1103 |  | 0.00035076 | -0.058656
0.048828 | 0.0083174 |  | 21.1805 |  | -0.067354 | 0.0083174
0.049023 | 0.080796 |  | 42.5191 |  | -0.13521 | 0.080796
0.049219 | 0.15016 |  | 63.9382 |  | -0.20332 | 0.15016
0.049414 | 0.22016 |  | 85.4255 |  | -0.27165 | 0.22016
0.049609 | 0.29293 |  | 106.4558 |  | -0.33853 | 0.29293
0.049805 | 0.35841 |  | 126.7113 |  | -0.40294 | 0.35841
0.05 | 0.42193 |  | 146.294 |  | -0.46521 | 0.42193
0.050195 | 0.48317 |  | 165.0801 |  | -0.52495 | 0.48317
0.050391 | 0.53992 |  | 182.9488 |  | -0.58178 | 0.53992
0.050586 | 0.59697 |  | 200.0359 |  | -0.63611 | 0.59697
0.050781 | 0.65201 |  | 216.5631 |  | -0.68867 | 0.65201
0.050977 | 0.70597 |  | 232.7982 |  | -0.7403 | 0.70597
0.051172 | 0.75746 |  | 247.8574 |  | -0.78819 | 0.75746
0.051367 | 0.80379 |  | 261.3541 |  | -0.83111 | 0.80379
0.051562 | 0.85006 |  | 275.0397 |  | -0.87463 | 0.85006
0.051758 | 0.89269 |  | 287.9087 |  | -0.91555 | 0.89269
0.051953 | 0.92922 |  | 298.7832 |  | -0.95013 | 0.92922
0.052148 | 0.96531 |  | 310.0018 |  | -0.98581 | 0.96531
0.052344 | 0.99623 |  | 320.134 |  | -1.018 | 0.99623
0.052539 | 1.0174 |  | 326.8836 |  | -1.0395 | 1.0174
0.052734 | 1.0363 |  | 333.3072 |  | -1.0599 | 1.0363
0.05293 | 1.0574 |  | 340.7425 |  | -1.0836 | 1.0574
0.053125 | 1.0745 |  | 345.9884 |  | -1.1002 | 1.0745
0.05332 | 1.0885 |  | 349.434 |  | -1.1112 | 1.0885
0.053516 | 1.1053 |  | 352.9333 |  | -1.1223 | 1.1053
0.053711 | 1.1156 |  | 352.9997 |  | -1.1225 | 1.1156
0.053906 | 1.1181 |  | 350.6525 |  | -1.1151 | 1.1181
0.054102 | 1.1146 |  | 348.9824 |  | -1.1098 | 1.1146
0.054297 | 1.0982 |  | 344.2918 |  | -1.0948 | 1.0982
0.054492 | 1.0838 |  | 338.3701 |  | -1.076 | 1.0838
0.054688 | 1.0736 |  | 333.1987 |  | -1.0596 | 1.0736
0.054883 | 1.0499 |  | 325.183 |  | -1.0341 | 1.0499
0.055078 | 1.0213 |  | 316.9142 |  | -1.0078 | 1.0213
0.055273 | 0.99587 |  | 308.4832 |  | -0.98098 | 0.99587
0.055469 | 0.96981 |  | 297.2601 |  | -0.94529 | 0.96981
0.055664 | 0.94185 |  | 286.1078 |  | -0.90982 | 0.94185
0.055859 | 0.90965 |  | 274.1763 |  | -0.87188 | 0.90965
0.056055 | 0.87737 |  | 260.076 |  | -0.82704 | 0.87737
0.05625 | 0.84714 |  | 246.0238 |  | -0.78236 | 0.84714
0.056445 | 0.81018 |  | 231.1822 |  | -0.73516 | 0.81018
0.056641 | 0.75758 |  | 214.8076 |  | -0.68309 | 0.75758
0.056836 | 0.70218 |  | 198.1597 |  | -0.63015 | 0.70218
0.057031 | 0.65663 |  | 180.5691 |  | -0.57421 | 0.65663
0.057227 | 0.60873 |  | 161.8766 |  | -0.51477 | 0.60873
0.057422 | 0.56012 |  | 143.3332 |  | -0.4558 | 0.56012
0.057617 | 0.51105 |  | 123.7651 |  | -0.39357 | 0.51105
0.057813 | 0.44804 |  | 102.8619 |  | -0.3271 | 0.44804
0.058008 | 0.37402 |  | 82.129 |  | -0.26117 | 0.37402
0.058203 | 0.29569 |  | 60.7034 |  | -0.19304 | 0.29569
0.058398 | 0.22225 |  | 38.8074 |  | -0.12341 | 0.22225
0.058594 | 0.14336 |  | 17.2667 |  | -0.054908 | 0.14336
0.058789 | 0.048431 |  | -5.0757 |  | 0.016141 | 0.048431
0.058984 | -0.03746 |  | -27.6305 |  | 0.087865 | -0.03746
0.05918 | -0.11716 |  | -49.6997 |  | 0.15804 | -0.11716
0.059375 | -0.20117 |  | -71.6831 |  | 0.22795 | -0.20117
0.05957 | -0.27311 |  | -93.2329 |  | 0.29648 | -0.27311
0.059766 | -0.33716 |  | -114.5887 |  | 0.36439 | -0.33716
0.059961 | -0.40122 |  | -135.8905 |  | 0.43213 | -0.40122
0.060156 | -0.46758 |  | -156.619 |  | 0.49805 | -0.46758
0.060352 | -0.53932 |  | -176.7412 |  | 0.56204 | -0.53932
0.060547 | -0.60991 |  | -196.5258 |  | 0.62495 | -0.60991
0.060742 | -0.6782 |  | -215.9242 |  | 0.68664 | -0.6782
0.060937 | -0.74408 |  | -234.5241 |  | 0.74579 | -0.74408
0.061133 | -0.80456 |  | -252.0023 |  | 0.80137 | -0.80456
0.061328 | -0.85986 |  | -268.1134 |  | 0.8526 | -0.85986
0.061523 | -0.90969 |  | -282.9183 |  | 0.89968 | -0.90969
0.061719 | -0.95473 |  | -296.6359 |  | 0.9433 | -0.95473
0.061914 | -0.99494 |  | -309.1067 |  | 0.98296 | -0.99494
0.062109 | -1.0305 |  | -320.2274 |  | 1.0183 | -1.0305
0.062305 | -1.0615 |  | -329.9698 |  | 1.0493 | -1.0615
0.0625 | -1.0875 |  | -338.3899 |  | 1.0761 | -1.0875
0.062695 | -1.1097 |  | -345.617 |  | 1.0991 | -1.1097
0.062891 | -1.127 |  | -351.4531 |  | 1.1176 | -1.127
0.063086 | -1.1389 |  | -355.795 |  | 1.1314 | -1.1389
0.063281 | -1.1459 |  | -358.7038 |  | 1.1407 | -1.1459
0.063477 | -1.1479 |  | -360.1597 |  | 1.1453 | -1.1479
0.063672 | -1.1447 |  | -360.0975 |  | 1.1451 | -1.1447
0.063867 | -1.1357 |  | -358.3591 |  | 1.1396 | -1.1357
0.064062 | -1.122 |  | -355.1396 |  | 1.1293 | -1.122
0.064258 | -1.1049 |  | -350.8947 |  | 1.1158 | -1.1049
0.064453 | -1.085 |  | -345.7226 |  | 1.0994 | -1.085
0.064648 | -1.0628 |  | -339.5767 |  | 1.0799 | -1.0628
0.064844 | -1.0372 |  | -332.3821 |  | 1.057 | -1.0372
0.065039 | -1.0086 |  | -323.7447 |  | 1.0295 | -1.0086
0.065234 | -0.9774 |  | -313.3593 |  | 0.99648 | -0.9774
0.06543 | -0.94487 |  | -301.6727 |  | 0.95932 | -0.94487
0.065625 | -0.91054 |  | -289.1774 |  | 0.91958 | -0.91054
0.06582 | -0.87132 |  | -275.8127 |  | 0.87708 | -0.87132
0.066016 | -0.82955 |  | -261.5644 |  | 0.83177 | -0.82955
0.066211 | -0.78633 |  | -246.2434 |  | 0.78305 | -0.78633
0.066406 | -0.7398 |  | -229.8109 |  | 0.7308 | -0.7398
0.066602 | -0.69268 |  | -212.6575 |  | 0.67625 | -0.69268
0.066797 | -0.64399 |  | -194.7434 |  | 0.61928 | -0.64399
0.066992 | -0.59257 |  | -175.856 |  | 0.55922 | -0.59257
0.067187 | -0.54106 |  | -156.0382 |  | 0.4962 | -0.54106
0.067383 | -0.48563 |  | -135.4024 |  | 0.43058 | -0.48563
0.067578 | -0.42104 |  | -114.312 |  | 0.36351 | -0.42104
0.067773 | -0.35589 |  | -93.2161 |  | 0.29643 | -0.35589
0.067969 | -0.2967 |  | -72.1875 |  | 0.22956 | -0.2967
0.068164 | -0.23213 |  | -50.9866 |  | 0.16214 | -0.23213
0.068359 | -0.16172 |  | -29.7034 |  | 0.094457 | -0.16172
0.068555 | -0.091526 |  | -8.5992 |  | 0.027346 | -0.091526
0.06875 | -0.020216 |  | 12.5489 |  | -0.039906 | -0.020216
0.068945 | 0.047439 |  | 33.8363 |  | -0.1076 | 0.047439
0.069141 | 0.11682 |  | 55.2533 |  | -0.17571 | 0.11682
0.069336 | 0.19043 |  | 76.9177 |  | -0.2446 | 0.19043
0.069531 | 0.26052 |  | 98.2626 |  | -0.31248 | 0.26052
0.069727 | 0.32904 |  | 118.718 |  | -0.37752 | 0.32904
0.069922 | 0.39463 |  | 138.4212 |  | -0.44018 | 0.39463
0.070117 | 0.45745 |  | 157.3876 |  | -0.50049 | 0.45745
0.070312 | 0.51785 |  | 175.5169 |  | -0.55814 | 0.51785
0.070508 | 0.57387 |  | 192.991 |  | -0.61371 | 0.57387
0.070703 | 0.63027 |  | 209.9813 |  | -0.66774 | 0.63027
0.070898 | 0.68586 |  | 226.5183 |  | -0.72033 | 0.68586
0.071094 | 0.7379 |  | 241.8728 |  | -0.76916 | 0.7379
0.071289 | 0.78647 |  | 255.803 |  | -0.81345 | 0.78647
0.071484 | 0.83325 |  | 269.8547 |  | -0.85814 | 0.83325
0.07168 | 0.87747 |  | 283.1261 |  | -0.90034 | 0.87747
0.071875 | 0.91505 |  | 294.3107 |  | -0.93591 | 0.91505
0.07207 | 0.95139 |  | 305.5836 |  | -0.97176 | 0.95139
0.072266 | 0.9856 |  | 316.2664 |  | -1.0057 | 0.9856
0.072461 | 1.0116 |  | 324.1544 |  | -1.0308 | 1.0116
0.072656 | 1.0335 |  | 330.6327 |  | -1.0514 | 1.0335
0.072852 | 1.0567 |  | 337.7475 |  | -1.074 | 1.0567
0.073047 | 1.0804 |  | 344.3283 |  | -1.095 | 1.0804
0.073242 | 1.0997 |  | 348.0588 |  | -1.1068 | 1.0997
0.073438 | 1.1176 |  | 351.4531 |  | -1.1176 | 1.1176
0.073633 | 1.1285 |  | 353.6142 |  | -1.1245 | 1.1285
0.073828 | 1.1249 |  | 351.356 |  | -1.1173 | 1.1249
0.074023 | 1.1237 |  | 349.5009 |  | -1.1114 | 1.1237
0.074219 | 1.1184 |  | 346.5585 |  | -1.1021 | 1.1184
0.074414 | 1.0968 |  | 340.1079 |  | -1.0815 | 1.0968
0.074609 | 1.0774 |  | 335.3585 |  | -1.0664 | 1.0774
0.074805 | 1.0551 |  | 328.923 |  | -1.046 | 1.0551
0.075 | 1.0288 |  | 320.0327 |  | -1.0177 | 1.0288
0.075195 | 1.0091 |  | 312.3502 |  | -0.99327 | 1.0091
0.075391 | 0.9833 |  | 302.009 |  | -0.96039 | 0.9833
0.075586 | 0.9554 |  | 290.4346 |  | -0.92358 | 0.9554
0.075781 | 0.92727 |  | 279.5479 |  | -0.88896 | 0.92727
0.075977 | 0.88911 |  | 266.1204 |  | -0.84626 | 0.88911
0.076172 | 0.84818 |  | 251.9919 |  | -0.80133 | 0.84818
0.076367 | 0.79977 |  | 237.8775 |  | -0.75645 | 0.79977
0.076563 | 0.74732 |  | 221.8053 |  | -0.70534 | 0.74732
0.076758 | 0.70409 |  | 205.261 |  | -0.65273 | 0.70409
0.076953 | 0.65638 |  | 188.4475 |  | -0.59926 | 0.65638
0.077148 | 0.60651 |  | 169.9355 |  | -0.54039 | 0.60651
0.077344 | 0.56642 |  | 151.1879 |  | -0.48078 | 0.56642
0.077539 | 0.51943 |  | 132.3188 |  | -0.42077 | 0.51943
0.077734 | 0.45933 |  | 111.7061 |  | -0.35523 | 0.45933
0.07793 | 0.39147 |  | 90.7906 |  | -0.28871 | 0.39147
0.078125 | 0.31711 |  | 69.7675 |  | -0.22186 | 0.31711
0.07832 | 0.24475 |  | 47.7285 |  | -0.15178 | 0.24475
0.078516 | 0.17368 |  | 26.0294 |  | -0.082773 | 0.17368
0.078711 | 0.098104 |  | 4.0201 |  | -0.012784 | 0.098104
0.078906 | 0.019642 |  | -18.7856 |  | 0.059738 | 0.019642
0.079102 | -0.065683 |  | -40.9772 |  | 0.13031 | -0.065683
0.079297 | -0.15487 |  | -62.9775 |  | 0.20027 | -0.15487
0.079492 | -0.23497 |  | -84.9231 |  | 0.27006 | -0.23497
0.079687 | -0.30794 |  | -106.3477 |  | 0.33819 | -0.30794
0.079883 | -0.37454 |  | -127.7526 |  | 0.40625 | -0.37454
0.080078 | -0.43563 |  | -148.857 |  | 0.47337 | -0.43563
0.080273 | -0.50571 |  | -169.2932 |  | 0.53835 | -0.50571
0.080469 | -0.57971 |  | -189.3425 |  | 0.60211 | -0.57971
0.080664 | -0.64862 |  | -208.8643 |  | 0.66419 | -0.64862
0.080859 | -0.7169 |  | -227.6425 |  | 0.7239 | -0.7169
0.081055 | -0.78078 |  | -245.5792 |  | 0.78094 | -0.78078
0.08125 | -0.839 |  | -262.2873 |  | 0.83407 | -0.839
0.081445 | -0.89242 |  | -277.6948 |  | 0.88307 | -0.89242
0.081641 | -0.93987 |  | -291.9854 |  | 0.92851 | -0.93987
0.081836 | -0.98261 |  | -304.9148 |  | 0.96963 | -0.98261
0.082031 | -1.0194 |  | -316.3465 |  | 1.006 | -1.0194
0.082227 | -1.0517 |  | -326.4777 |  | 1.0382 | -1.0517
0.082422 | -1.0801 |  | -335.4182 |  | 1.0666 | -1.0801
0.082617 | -1.1034 |  | -343.1472 |  | 1.0912 | -1.1034
0.082812 | -1.1228 |  | -349.4553 |  | 1.1113 | -1.1228
0.083008 | -1.1368 |  | -354.2997 |  | 1.1267 | -1.1368
0.083203 | -1.1454 |  | -357.7274 |  | 1.1376 | -1.1454
0.083398 | -1.1492 |  | -359.5915 |  | 1.1435 | -1.1492
0.083594 | -1.1471 |  | -359.9777 |  | 1.1447 | -1.1471
0.083789 | -1.14 |  | -358.8469 |  | 1.1411 | -1.14
0.083984 | -1.128 |  | -356.216 |  | 1.1328 | -1.128
0.08418 | -1.1119 |  | -352.5274 |  | 1.121 | -1.1119
0.084375 | -1.0936 |  | -347.9267 |  | 1.1064 | -1.0936
0.08457 | -1.0732 |  | -342.2352 |  | 1.0883 | -1.0732
0.084766 | -1.0495 |  | -335.4264 |  | 1.0667 | -1.0495
0.084961 | -1.0224 |  | -327.366 |  | 1.041 | -1.0224
0.085156 | -0.99244 |  | -317.6676 |  | 1.0102 | -0.99244
0.085352 | -0.95931 |  | -306.4974 |  | 0.97466 | -0.95931
0.085547 | -0.92333 |  | -294.4174 |  | 0.93625 | -0.92333
0.085742 | -0.88435 |  | -281.4188 |  | 0.89491 | -0.88435
0.085938 | -0.8434 |  | -267.5228 |  | 0.85072 | -0.8434
0.086133 | -0.80117 |  | -252.641 |  | 0.8034 | -0.80117
0.086328 | -0.75664 |  | -236.5088 |  | 0.7521 | -0.75664
0.086523 | -0.70992 |  | -219.5677 |  | 0.69823 | -0.70992
0.086719 | -0.66072 |  | -201.9518 |  | 0.64221 | -0.66072
0.086914 | -0.60925 |  | -183.3861 |  | 0.58317 | -0.60925
0.087109 | -0.55551 |  | -163.9703 |  | 0.52143 | -0.55551
0.087305 | -0.49934 |  | -143.6613 |  | 0.45684 | -0.49934
0.0875 | -0.44289 |  | -122.7264 |  | 0.39027 | -0.44289
0.087695 | -0.38669 |  | -101.7483 |  | 0.32356 | -0.38669
0.087891 | -0.33049 |  | -80.8342 |  | 0.25705 | -0.33049
0.088086 | -0.26707 |  | -59.8414 |  | 0.1903 | -0.26707
0.088281 | -0.19469 |  | -38.6162 |  | 0.1228 | -0.19469
0.088477 | -0.1268 |  | -17.2976 |  | 0.055006 | -0.1268
0.088672 | -0.055131 |  | 4.0167 |  | -0.012773 | -0.055131
0.088867 | 0.021158 |  | 25.4563 |  | -0.080951 | 0.021158
0.089063 | 0.088648 |  | 46.9012 |  | -0.14915 | 0.088648
0.089258 | 0.1602 |  | 68.4236 |  | -0.21759 | 0.1602
0.089453 | 0.23368 |  | 89.8725 |  | -0.28579 | 0.23368
0.089648 | 0.3036 |  | 110.6235 |  | -0.35178 | 0.3036
0.089844 | 0.37271 |  | 130.6587 |  | -0.41549 | 0.37271
0.090039 | 0.43582 |  | 150.0885 |  | -0.47728 | 0.43582
0.090234 | 0.49862 |  | 168.6834 |  | -0.53641 | 0.49862
0.09043 | 0.55753 |  | 186.4783 |  | -0.593 | 0.55753
0.090625 | 0.61294 |  | 203.4761 |  | -0.64705 | 0.61294
0.09082 | 0.66951 |  | 219.8192 |  | -0.69902 | 0.66951
0.091016 | 0.72195 |  | 235.9051 |  | -0.75018 | 0.72195
0.091211 | 0.77308 |  | 250.7788 |  | -0.79748 | 0.77308
0.091406 | 0.81963 |  | 264.0223 |  | -0.83959 | 0.81963
0.091602 | 0.86408 |  | 277.5721 |  | -0.88268 | 0.86408
0.091797 | 0.9072 |  | 290.3101 |  | -0.92319 | 0.9072
0.091992 | 0.94215 |  | 300.9417 |  | -0.95699 | 0.94215
0.092188 | 0.97745 |  | 312.0677 |  | -0.99238 | 0.97745
0.092383 | 1.0075 |  | 321.8984 |  | -1.0236 | 1.0075
0.092578 | 1.0265 |  | 328.0469 |  | -1.0432 | 1.0265
0.092773 | 1.0467 |  | 334.6434 |  | -1.0642 | 1.0467
0.092969 | 1.0674 |  | 342.0965 |  | -1.0879 | 1.0674
0.093164 | 1.0826 |  | 346.6343 |  | -1.1023 | 1.0826
0.093359 | 1.0966 |  | 350.2934 |  | -1.1139 | 1.0966
0.093555 | 1.1112 |  | 353.5035 |  | -1.1241 | 1.1112
0.09375 | 1.1188 |  | 352.4352 |  | -1.1207 | 1.1188
0.093945 | 1.1196 |  | 350.2135 |  | -1.1137 | 1.1196
0.094141 | 1.1181 |  | 348.1041 |  | -1.107 | 1.1181
0.094336 | 1.108 |  | 342.7204 |  | -1.0899 | 1.108
0.094531 | 1.0883 |  | 337.355 |  | -1.0728 | 1.0883
0.094727 | 1.0651 |  | 331.7632 |  | -1.055 | 1.0651
0.094922 | 1.0466 |  | 323.3236 |  | -1.0282 | 1.0466
0.095117 | 1.0316 |  | 315.3531 |  | -1.0028 | 1.0316
0.095312 | 1.0082 |  | 306.41 |  | -0.97438 | 1.0082
0.095508 | 0.9744 |  | 295.136 |  | -0.93853 | 0.9744
0.095703 | 0.93401 |  | 284.1268 |  | -0.90352 | 0.93401
0.095898 | 0.89426 |  | 271.6343 |  | -0.8638 | 0.89426
0.096094 | 0.8571 |  | 257.4381 |  | -0.81865 | 0.8571
0.096289 | 0.81761 |  | 243.489 |  | -0.77429 | 0.81761
0.096484 | 0.77667 |  | 228.2949 |  | -0.72598 | 0.77667
0.09668 | 0.72817 |  | 211.725 |  | -0.67329 | 0.72817
0.096875 | 0.67768 |  | 194.9846 |  | -0.62005 | 0.67768
0.09707 | 0.63327 |  | 177.016 |  | -0.56291 | 0.63327
0.097266 | 0.58486 |  | 158.2369 |  | -0.50319 | 0.58486
0.097461 | 0.53573 |  | 139.6899 |  | -0.44421 | 0.53573
0.097656 | 0.48445 |  | 119.8901 |  | -0.38125 | 0.48445
0.097852 | 0.42397 |  | 99.1273 |  | -0.31522 | 0.42397
0.098047 | 0.35994 |  | 78.3247 |  | -0.24907 | 0.35994
0.098242 | 0.2824 |  | 56.6541 |  | -0.18016 | 0.2824
0.098437 | 0.19495 |  | 34.9176 |  | -0.11104 | 0.19495
0.098633 | 0.12185 |  | 13.2929 |  | -0.042271 | 0.12185
0.098828 | 0.044619 |  | -9.2084 |  | 0.029283 | 0.044619
0.099023 | -0.046952 |  | -31.7182 |  | 0.10086 | -0.046952
0.099219 | -0.12783 |  | -53.7808 |  | 0.17102 | -0.12783
0.099414 | -0.20769 |  | -75.8322 |  | 0.24115 | -0.20769
0.099609 | -0.28428 |  | -97.5404 |  | 0.31018 | -0.28428
0.099805 | -0.34557 |  | -118.9336 |  | 0.37821 | -0.34557
0.1 | -0.41078 |  | -140.1357 |  | 0.44563 | -0.41078
0.1002 | -0.47941 |  | -160.7219 |  | 0.5111 | -0.47941
0.10039 | -0.54874 |  | -180.749 |  | 0.57478 | -0.54874
0.10059 | -0.62069 |  | -200.4767 |  | 0.63752 | -0.62069
0.10078 | -0.68772 |  | -219.6636 |  | 0.69853 | -0.68772
0.10098 | -0.75332 |  | -238.0658 |  | 0.75705 | -0.75332
0.10117 | -0.81444 |  | -255.4818 |  | 0.81243 | -0.81444
0.10137 | -0.86885 |  | -271.5542 |  | 0.86354 | -0.86885
0.10156 | -0.91966 |  | -286.3189 |  | 0.91049 | -0.91966
0.10176 | -0.96404 |  | -299.8955 |  | 0.95367 | -0.96404
0.10195 | -1.0034 |  | -311.992 |  | 0.99213 | -1.0034
0.10215 | -1.0379 |  | -322.6858 |  | 1.0261 | -1.0379
0.10234 | -1.068 |  | -332.3038 |  | 1.0567 | -1.068
0.10254 | -1.0944 |  | -340.6789 |  | 1.0834 | -1.0944
0.10273 | -1.1153 |  | -347.5868 |  | 1.1053 | -1.1153
0.10293 | -1.1318 |  | -353.0726 |  | 1.1228 | -1.1318
0.10312 | -1.1431 |  | -357.1764 |  | 1.1358 | -1.1431
0.10332 | -1.1488 |  | -359.8094 |  | 1.1442 | -1.1488
0.10352 | -1.1495 |  | -360.8657 |  | 1.1476 | -1.1495
0.10371 | -1.144 |  | -360.2626 |  | 1.1456 | -1.144
0.10391 | -1.1336 |  | -358.0116 |  | 1.1385 | -1.1336
0.1041 | -1.1187 |  | -354.4544 |  | 1.1272 | -1.1187
0.1043 | -1.1008 |  | -350.0211 |  | 1.1131 | -1.1008
0.10449 | -1.0806 |  | -344.7472 |  | 1.0963 | -1.0806
0.10469 | -1.0575 |  | -338.4676 |  | 1.0763 | -1.0575
0.10488 | -1.0332 |  | -331.1097 |  | 1.0529 | -1.0332
0.10508 | -1.0062 |  | -322.1833 |  | 1.0245 | -1.0062
0.10527 | -0.97366 |  | -311.4511 |  | 0.99041 | -0.97366
0.10547 | -0.93819 |  | -299.5508 |  | 0.95257 | -0.93819
0.10566 | -0.9023 |  | -286.7987 |  | 0.91202 | -0.9023
0.10586 | -0.86421 |  | -273.1904 |  | 0.86875 | -0.86421
0.10605 | -0.822 |  | -258.7603 |  | 0.82286 | -0.822
0.10625 | -0.77719 |  | -243.2042 |  | 0.77339 | -0.77719
0.10645 | -0.73133 |  | -226.6347 |  | 0.7207 | -0.73133
0.10664 | -0.68463 |  | -209.3969 |  | 0.66588 | -0.68463
0.10684 | -0.63674 |  | -191.2785 |  | 0.60827 | -0.63674
0.10703 | -0.58546 |  | -172.2556 |  | 0.54777 | -0.58546
0.10723 | -0.52932 |  | -152.3622 |  | 0.48451 | -0.52932
0.10742 | -0.47284 |  | -131.606 |  | 0.41851 | -0.47284
0.10762 | -0.415 |  | -110.4779 |  | 0.35132 | -0.415
0.10781 | -0.35022 |  | -89.3679 |  | 0.28419 | -0.35022
0.10801 | -0.28555 |  | -68.2818 |  | 0.21714 | -0.28555
0.1082 | -0.22096 |  | -47.0114 |  | 0.1495 | -0.22096
0.1084 | -0.14762 |  | -25.6005 |  | 0.081409 | -0.14762
0.10859 | -0.072785 |  | -4.2858 |  | 0.013629 | -0.072785
0.10879 | -0.0061689 |  | 17.1401 |  | -0.054506 | -0.0061689
0.10898 | 0.059065 |  | 38.6442 |  | -0.12289 | 0.059065
0.10918 | 0.13106 |  | 60.1135 |  | -0.19116 | 0.13106
0.10938 | 0.2027 |  | 81.6659 |  | -0.2597 | 0.2027
0.10957 | 0.2734 |  | 102.795 |  | -0.32689 | 0.2734
0.10977 | 0.34471 |  | 123.0801 |  | -0.39139 | 0.34471
0.10996 | 0.40878 |  | 142.7085 |  | -0.45381 | 0.40878
0.11016 | 0.47089 |  | 161.5919 |  | -0.51386 | 0.47089
0.11035 | 0.53188 |  | 179.6034 |  | -0.57114 | 0.53188
0.11055 | 0.58844 |  | 196.9039 |  | -0.62615 | 0.58844
0.11074 | 0.64503 |  | 213.4524 |  | -0.67878 | 0.64503
0.11094 | 0.69966 |  | 229.6009 |  | -0.73013 | 0.69966
0.11113 | 0.75312 |  | 245.3576 |  | -0.78024 | 0.75312
0.11133 | 0.80231 |  | 259.327 |  | -0.82466 | 0.80231
0.11152 | 0.84685 |  | 272.3796 |  | -0.86617 | 0.84685
0.11172 | 0.8919 |  | 285.8346 |  | -0.90895 | 0.8919
0.11191 | 0.92978 |  | 297.3726 |  | -0.94564 | 0.92978
0.11211 | 0.96375 |  | 307.8667 |  | -0.97902 | 0.96375
0.1123 | 0.99757 |  | 318.8022 |  | -1.0138 | 0.99757
0.1125 | 1.0211 |  | 326.3528 |  | -1.0378 | 1.0211
0.1127 | 1.0403 |  | 331.8925 |  | -1.0554 | 1.0403
0.11289 | 1.0633 |  | 339.494 |  | -1.0796 | 1.0633
0.11309 | 1.0826 |  | 345.3459 |  | -1.0982 | 1.0826
0.11328 | 1.0984 |  | 348.6943 |  | -1.1088 | 1.0984
0.11348 | 1.1158 |  | 352.7858 |  | -1.1219 | 1.1158
0.11367 | 1.1241 |  | 353.466 |  | -1.124 | 1.1241
0.11387 | 1.1218 |  | 350.8692 |  | -1.1158 | 1.1218
0.11406 | 1.1173 |  | 349.3767 |  | -1.111 | 1.1173
0.11426 | 1.1051 |  | 345.1695 |  | -1.0976 | 1.1051
0.11445 | 1.088 |  | 339.2255 |  | -1.0787 | 1.088
0.11465 | 1.07 |  | 334.4028 |  | -1.0634 | 1.07
0.11484 | 1.0479 |  | 326.6965 |  | -1.0389 | 1.0479
0.11504 | 1.0279 |  | 318.2975 |  | -1.0122 | 1.0279
0.11523 | 1.0087 |  | 310.3419 |  | -0.98689 | 1.0087
0.11543 | 0.98204 |  | 299.5939 |  | -0.95271 | 0.98204
0.11563 | 0.94594 |  | 288.5691 |  | -0.91765 | 0.94594
0.11582 | 0.9063 |  | 277.1269 |  | -0.88126 | 0.9063
0.11602 | 0.87243 |  | 263.3097 |  | -0.83732 | 0.87243
0.11621 | 0.83859 |  | 249.3242 |  | -0.79285 | 0.83859
0.11641 | 0.79388 |  | 234.8795 |  | -0.74692 | 0.79388
0.1166 | 0.74618 |  | 218.6811 |  | -0.69541 | 0.74618
0.1168 | 0.70147 |  | 201.9297 |  | -0.64214 | 0.70147
0.11699 | 0.65089 |  | 184.5061 |  | -0.58673 | 0.65089
0.11719 | 0.59704 |  | 165.9328 |  | -0.52767 | 0.59704
0.11738 | 0.54887 |  | 147.4141 |  | -0.46878 | 0.54887
0.11758 | 0.50046 |  | 128.3018 |  | -0.408 | 0.50046
0.11777 | 0.44433 |  | 107.6948 |  | -0.34247 | 0.44433
0.11797 | 0.38169 |  | 86.8473 |  | -0.27617 | 0.38169
0.11816 | 0.31323 |  | 65.445 |  | -0.20812 | 0.31323
0.11836 | 0.24114 |  | 43.4269 |  | -0.1381 | 0.24114
0.11855 | 0.1664 |  | 21.843 |  | -0.069461 | 0.1664
0.11875 | 0.083762 |  | -0.4332 |  | 0.0013776 | 0.083762
0.11895 | -0.0037517 |  | -23.2656 |  | 0.073985 | -0.0037517
0.11914 | -0.088449 |  | -45.4091 |  | 0.1444 | -0.088449
0.11934 | -0.16973 |  | -67.4494 |  | 0.21449 | -0.16973
0.11953 | -0.24886 |  | -89.2574 |  | 0.28384 | -0.24886
0.11973 | -0.32097 |  | -110.6942 |  | 0.35201 | -0.32097
0.11992 | -0.38499 |  | -132.1735 |  | 0.42031 | -0.38499
0.12012 | -0.4516 |  | -153.1098 |  | 0.48689 | -0.4516
0.12031 | -0.52285 |  | -173.3965 |  | 0.5514 | -0.52285
0.12051 | -0.59412 |  | -193.3655 |  | 0.6149 | -0.59412
0.1207 | -0.66456 |  | -212.8571 |  | 0.67689 | -0.66456
0.1209 | -0.7319 |  | -231.6268 |  | 0.73657 | -0.7319
0.12109 | -0.79503 |  | -249.3629 |  | 0.79297 | -0.79503
0.12129 | -0.85189 |  | -265.8175 |  | 0.8453 | -0.85189
0.12148 | -0.90299 |  | -281.0064 |  | 0.8936 | -0.90299
0.12168 | -0.94993 |  | -295.0266 |  | 0.93818 | -0.94993
0.12187 | -0.99065 |  | -307.6988 |  | 0.97848 | -0.99065
0.12207 | -1.0268 |  | -318.9318 |  | 1.0142 | -1.0268
0.12227 | -1.0585 |  | -328.8871 |  | 1.0459 | -1.0585
0.12246 | -1.0855 |  | -337.5969 |  | 1.0736 | -1.0855
0.12266 | -1.1088 |  | -345.0198 |  | 1.0972 | -1.1088
0.12285 | -1.1267 |  | -351.0437 |  | 1.1163 | -1.1267
0.12305 | -1.1398 |  | -355.6403 |  | 1.1309 | -1.1398
0.12324 | -1.148 |  | -358.8179 |  | 1.141 | -1.148
0.12344 | -1.1505 |  | -360.4211 |  | 1.1461 | -1.1505
0.12363 | -1.1483 |  | -360.4811 |  | 1.1463 | -1.1483
0.12383 | -1.1403 |  | -358.9909 |  | 1.1416 | -1.1403
0.12402 | -1.1275 |  | -356.0101 |  | 1.1321 | -1.1275
0.12422 | -1.1114 |  | -351.9384 |  | 1.1192 | -1.1114
0.12441 | -1.0922 |  | -346.9028 |  | 1.1032 | -1.0922
0.12461 | -1.0707 |  | -340.8226 |  | 1.0838 | -1.0707
0.1248 | -1.0454 |  | -333.7248 |  | 1.0612 | -1.0454
0.125 | -1.0173 |  | -325.3097 |  | 1.0345 | -1.0173
0.1252 | -0.98714 |  | -315.2242 |  | 1.0024 | -0.98714
0.12539 | -0.95384 |  | -303.8258 |  | 0.96617 | -0.95384
0.12559 | -0.91782 |  | -291.5842 |  | 0.92724 | -0.91782
0.12578 | -0.87761 |  | -278.4574 |  | 0.88549 | -0.87761
0.12598 | -0.83548 |  | -264.4089 |  | 0.84082 | -0.83548
0.12617 | -0.79373 |  | -249.3101 |  | 0.79281 | -0.79373
0.12637 | -0.74932 |  | -233.0367 |  | 0.74106 | -0.74932
0.12656 | -0.70305 |  | -215.9776 |  | 0.68681 | -0.70305
0.12676 | -0.65539 |  | -198.2683 |  | 0.63049 | -0.65539
0.12695 | -0.60716 |  | -179.6722 |  | 0.57136 | -0.60716
0.12715 | -0.55801 |  | -160.1798 |  | 0.50937 | -0.55801
0.12734 | -0.49924 |  | -139.8054 |  | 0.44458 | -0.49924
0.12754 | -0.43631 |  | -118.7825 |  | 0.37773 | -0.43631
0.12773 | -0.37505 |  | -97.6017 |  | 0.31037 | -0.37505
0.12793 | -0.30612 |  | -76.4958 |  | 0.24326 | -0.30612
0.12812 | -0.23917 |  | -55.2686 |  | 0.17575 | -0.23917
0.12832 | -0.17706 |  | -33.894 |  | 0.10778 | -0.17706
0.12852 | -0.10763 |  | -12.6965 |  | 0.040375 | -0.10763
0.12871 | -0.032715 |  | 8.4965 |  | -0.027019 | -0.032715
0.12891 | 0.04144 |  | 29.8241 |  | -0.094841 | 0.04144
0.1291 | 0.10998 |  | 51.1972 |  | -0.16281 | 0.10998
0.1293 | 0.18037 |  | 72.8387 |  | -0.23163 | 0.18037
0.12949 | 0.25255 |  | 94.3168 |  | -0.29993 | 0.25255
0.12969 | 0.31964 |  | 114.9815 |  | -0.36564 | 0.31964
0.12988 | 0.38681 |  | 134.9039 |  | -0.42899 | 0.38681
0.13008 | 0.44988 |  | 154.0691 |  | -0.48994 | 0.44988
0.13027 | 0.50936 |  | 172.3379 |  | -0.54803 | 0.50936
0.13047 | 0.56795 |  | 189.8817 |  | -0.60382 | 0.56795
0.13066 | 0.62237 |  | 206.7352 |  | -0.65742 | 0.62237
0.13086 | 0.67749 |  | 223.0871 |  | -0.70942 | 0.67749
0.13105 | 0.73214 |  | 239.3371 |  | -0.76109 | 0.73214
0.13125 | 0.78269 |  | 254.2438 |  | -0.8085 | 0.78269
0.13145 | 0.8294 |  | 267.3899 |  | -0.8503 | 0.8294
0.13164 | 0.87422 |  | 280.8083 |  | -0.89297 | 0.87422
0.13184 | 0.91542 |  | 293.137 |  | -0.93218 | 0.91542
0.13203 | 0.94991 |  | 303.4033 |  | -0.96482 | 0.94991
0.13223 | 0.98379 |  | 314.3451 |  | -0.99962 | 0.98379
0.13242 | 1.0118 |  | 323.5406 |  | -1.0289 | 1.0118
0.13262 | 1.0301 |  | 329.2296 |  | -1.047 | 1.0301
0.13281 | 1.0513 |  | 336.2053 |  | -1.0691 | 1.0513
0.13301 | 1.0732 |  | 343.4563 |  | -1.0922 | 1.0732
0.1332 | 1.0892 |  | 347.322 |  | -1.1045 | 1.0892
0.1334 | 1.1061 |  | 351.183 |  | -1.1168 | 1.1061
0.13359 | 1.1184 |  | 353.7774 |  | -1.125 | 1.1184
0.13379 | 1.1208 |  | 351.6874 |  | -1.1184 | 1.1208
0.13398 | 1.1229 |  | 349.8217 |  | -1.1124 | 1.1229
0.13418 | 1.1184 |  | 347.2899 |  | -1.1044 | 1.1184
0.13437 | 1.0999 |  | 341.3748 |  | -1.0856 | 1.0999
0.13457 | 1.0832 |  | 336.5148 |  | -1.0701 | 1.0832
0.13477 | 1.0673 |  | 330.3487 |  | -1.0505 | 1.0673
0.13496 | 1.0401 |  | 321.7267 |  | -1.0231 | 1.0401
0.13516 | 1.0124 |  | 314.1629 |  | -0.99904 | 1.0124
0.13535 | 0.98818 |  | 304.5178 |  | -0.96837 | 0.98818
0.13555 | 0.96193 |  | 293.1497 |  | -0.93222 | 0.96193
0.13574 | 0.93563 |  | 282.2079 |  | -0.89742 | 0.93563
0.13594 | 0.9043 |  | 269.0556 |  | -0.8556 | 0.9043
0.13613 | 0.86391 |  | 254.7952 |  | -0.81025 | 0.86391
0.13633 | 0.81538 |  | 240.7102 |  | -0.76546 | 0.81538
0.13652 | 0.7637 |  | 225.0854 |  | -0.71577 | 0.7637
0.13672 | 0.7172 |  | 208.5485 |  | -0.66318 | 0.7172
0.13691 | 0.67193 |  | 191.6926 |  | -0.60958 | 0.67193
0.13711 | 0.62814 |  | 173.5028 |  | -0.55174 | 0.62814
0.1373 | 0.58402 |  | 154.827 |  | -0.49235 | 0.58402
0.1375 | 0.52981 |  | 136.1138 |  | -0.43284 | 0.52981
0.1377 | 0.47213 |  | 115.9695 |  | -0.36878 | 0.47213
0.13789 | 0.41065 |  | 95.1393 |  | -0.30254 | 0.41065
0.13809 | 0.34155 |  | 74.1446 |  | -0.23578 | 0.34155
0.13828 | 0.26613 |  | 52.2931 |  | -0.16629 | 0.26613
0.13848 | 0.18259 |  | 30.6272 |  | -0.097394 | 0.18259
0.13867 | 0.10008 |  | 8.7251 |  | -0.027746 | 0.10008
0.13887 | 0.019313 |  | -14.1469 |  | 0.044987 | 0.019313
0.13906 | -0.064593 |  | -36.6676 |  | 0.1166 | -0.064593
0.13926 | -0.14792 |  | -58.8419 |  | 0.18712 | -0.14792
0.13945 | -0.22583 |  | -80.9303 |  | 0.25736 | -0.22583
0.13965 | -0.29713 |  | -102.5185 |  | 0.32601 | -0.29713
0.13984 | -0.36477 |  | -124.0026 |  | 0.39433 | -0.36477
0.14004 | -0.42867 |  | -145.2696 |  | 0.46196 | -0.42867
0.14023 | -0.4969 |  | -165.8495 |  | 0.5274 | -0.4969
0.14043 | -0.56966 |  | -185.9207 |  | 0.59123 | -0.56966
0.14062 | -0.63806 |  | -205.5338 |  | 0.6536 | -0.63806
0.14082 | -0.7071 |  | -224.4731 |  | 0.71382 | -0.7071
0.14102 | -0.77198 |  | -242.5003 |  | 0.77115 | -0.77198
0.14121 | -0.82937 |  | -259.2963 |  | 0.82456 | -0.82937
0.14141 | -0.88358 |  | -274.8174 |  | 0.87392 | -0.88358
0.1416 | -0.93086 |  | -289.2357 |  | 0.91977 | -0.93086
0.1418 | -0.97373 |  | -302.3953 |  | 0.96162 | -0.97373
0.14199 | -1.0117 |  | -314.1334 |  | 0.99894 | -1.0117
0.14219 | -1.0443 |  | -324.5855 |  | 1.0322 | -1.0443
0.14238 | -1.0741 |  | -333.8022 |  | 1.0615 | -1.0741
0.14258 | -1.0985 |  | -341.7682 |  | 1.0868 | -1.0985
0.14277 | -1.119 |  | -348.3572 |  | 1.1078 | -1.119
0.14297 | -1.135 |  | -353.5764 |  | 1.1244 | -1.135
0.14316 | -1.1455 |  | -357.5148 |  | 1.1369 | -1.1455
0.14336 | -1.1515 |  | -359.8928 |  | 1.1445 | -1.1515
0.14355 | -1.1512 |  | -360.6415 |  | 1.1468 | -1.1512
0.14375 | -1.1454 |  | -359.7264 |  | 1.1439 | -1.1454
0.14395 | -1.1338 |  | -357.1302 |  | 1.1357 | -1.1338
0.14414 | -1.1177 |  | -353.4192 |  | 1.1239 | -1.1177
0.14434 | -1.0997 |  | -348.8984 |  | 1.1095 | -1.0997
0.14453 | -1.0786 |  | -343.3585 |  | 1.0919 | -1.0786
0.14473 | -1.0556 |  | -336.7535 |  | 1.0709 | -1.0556
0.14492 | -1.0303 |  | -328.9418 |  | 1.046 | -1.0303
0.14512 | -1.0008 |  | -319.4673 |  | 1.0159 | -1.0008
0.14531 | -0.96714 |  | -308.4395 |  | 0.98084 | -0.96714
0.14551 | -0.9303 |  | -296.5152 |  | 0.94292 | -0.9303
0.1457 | -0.89304 |  | -283.7887 |  | 0.90245 | -0.89304
0.1459 | -0.85529 |  | -270.2202 |  | 0.8593 | -0.85529
0.14609 | -0.81382 |  | -255.7442 |  | 0.81327 | -0.81382
0.14629 | -0.76854 |  | -239.9377 |  | 0.763 | -0.76854
0.14648 | -0.72099 |  | -223.0596 |  | 0.70933 | -0.72099
0.14668 | -0.67189 |  | -205.4727 |  | 0.6534 | -0.67189
0.14688 | -0.62125 |  | -187.0005 |  | 0.59466 | -0.62125
0.14707 | -0.56945 |  | -167.7158 |  | 0.53334 | -0.56945
0.14727 | -0.51642 |  | -147.6601 |  | 0.46956 | -0.51642
0.14746 | -0.45641 |  | -126.8999 |  | 0.40354 | -0.45641
0.14766 | -0.39145 |  | -105.9009 |  | 0.33676 | -0.39145
0.14785 | -0.3325 |  | -84.9012 |  | 0.26999 | -0.3325
0.14805 | -0.27052 |  | -63.7455 |  | 0.20271 | -0.27052
0.14824 | -0.19813 |  | -42.3262 |  | 0.1346 | -0.19813
0.14844 | -0.12873 |  | -20.9363 |  | 0.066577 | -0.12873
0.14863 | -0.062947 |  | 0.2542 |  | -0.00080836 | -0.062947
0.14883 | 0.0063847 |  | 21.4762 |  | -0.068294 | 0.0063847
0.14902 | 0.078906 |  | 42.7136 |  | -0.13583 | 0.078906
0.14922 | 0.15147 |  | 64.0972 |  | -0.20383 | 0.15147
0.14941 | 0.22216 |  | 85.628 |  | -0.2723 | 0.22216
0.14961 | 0.29282 |  | 106.6435 |  | -0.33913 | 0.29282
0.1498 | 0.35982 |  | 126.9347 |  | -0.40365 | 0.35982
0.15 | 0.42354 |  | 146.6056 |  | -0.46621 | 0.42354
0.1502 | 0.48585 |  | 165.4084 |  | -0.526 | 0.48585
0.15039 | 0.54308 |  | 183.2961 |  | -0.58288 | 0.54308
0.15059 | 0.59948 |  | 200.372 |  | -0.63718 | 0.59948
0.15078 | 0.65469 |  | 216.7826 |  | -0.68937 | 0.65469
0.15098 | 0.70767 |  | 232.9345 |  | -0.74073 | 0.70767
0.15117 | 0.75972 |  | 248.0653 |  | -0.78885 | 0.75972
0.15137 | 0.80589 |  | 261.5508 |  | -0.83173 | 0.80589
0.15156 | 0.85134 |  | 275.1458 |  | -0.87496 | 0.85134
0.15176 | 0.89456 |  | 288.096 |  | -0.91615 | 0.89456
0.15195 | 0.93019 |  | 298.9003 |  | -0.9505 | 0.93019
0.15215 | 0.96625 |  | 310.0155 |  | -0.98585 | 0.96625
0.15234 | 0.99777 |  | 320.2623 |  | -1.0184 | 0.99777
0.15254 | 1.0191 |  | 326.9503 |  | -1.0397 | 1.0191
0.15273 | 1.0398 |  | 333.3462 |  | -1.06 | 1.0398
0.15293 | 1.0634 |  | 340.8299 |  | -1.0838 | 1.0634
0.15313 | 1.0829 |  | 345.9167 |  | -1.1 | 1.0829
0.15332 | 1.0989 |  | 349.3604 |  | -1.111 | 1.0989
0.15352 | 1.116 |  | 352.7786 |  | -1.1218 | 1.116
0.15371 | 1.1252 |  | 352.5333 |  | -1.1211 | 1.1252
0.15391 | 1.1275 |  | 350.0491 |  | -1.1132 | 1.1275
0.1541 | 1.1247 |  | 348.3057 |  | -1.1076 | 1.1247
0.1543 | 1.1052 |  | 343.6531 |  | -1.0928 | 1.1052
0.15449 | 1.0852 |  | 337.9777 |  | -1.0748 | 1.0852
0.15469 | 1.0702 |  | 332.9708 |  | -1.0588 | 1.0702
0.15488 | 1.0446 |  | 325.0475 |  | -1.0337 | 1.0446
0.15508 | 1.0207 |  | 316.8381 |  | -1.0075 | 1.0207
0.15527 | 0.99595 |  | 308.3695 |  | -0.98062 | 0.99595
0.15547 | 0.96677 |  | 297.1907 |  | -0.94507 | 0.96677
0.15566 | 0.94892 |  | 286.1142 |  | -0.90984 | 0.94892
0.15586 | 0.92701 |  | 274.2082 |  | -0.87198 | 0.92701
0.15605 | 0.88407 |  | 260.1646 |  | -0.82732 | 0.88407
0.15625 | 0.83235 |  | 246.2009 |  | -0.78292 | 0.83235
0.15645 | 0.78609 |  | 231.3714 |  | -0.73576 | 0.78609
0.15664 | 0.74263 |  | 214.9335 |  | -0.68349 | 0.74263
0.15684 | 0.6915 |  | 198.2514 |  | -0.63044 | 0.6915
0.15703 | 0.64016 |  | 180.6281 |  | -0.5744 | 0.64016
0.15723 | 0.59381 |  | 161.945 |  | -0.51499 | 0.59381
0.15742 | 0.5465 |  | 143.4398 |  | -0.45614 | 0.5465
0.15762 | 0.49631 |  | 123.9752 |  | -0.39424 | 0.49631
0.15781 | 0.43382 |  | 103.2081 |  | -0.3282 | 0.43382
0.15801 | 0.35938 |  | 82.4284 |  | -0.26212 | 0.35938
0.1582 | 0.28748 |  | 60.9189 |  | -0.19372 | 0.28748
0.1584 | 0.21597 |  | 38.9467 |  | -0.12385 | 0.21597
0.15859 | 0.1363 |  | 17.2212 |  | -0.054763 | 0.1363
0.15879 | 0.056855 |  | -5.41 |  | 0.017204 | 0.056855
0.15898 | -0.02131 |  | -28.1983 |  | 0.08967 | -0.02131
0.15918 | -0.10684 |  | -50.2464 |  | 0.15978 | -0.10684
0.15937 | -0.19205 |  | -72.2285 |  | 0.22969 | -0.19205
0.15957 | -0.26964 |  | -93.8217 |  | 0.29835 | -0.26964
0.15977 | -0.3381 |  | -115.0855 |  | 0.36597 | -0.3381
0.15996 | -0.40069 |  | -136.4046 |  | 0.43377 | -0.40069
0.16016 | -0.46836 |  | -157.2391 |  | 0.50002 | -0.46836
0.16035 | -0.5398 |  | -177.4199 |  | 0.5642 | -0.5398
0.16055 | -0.61021 |  | -197.1827 |  | 0.62704 | -0.61021
0.16074 | -0.67962 |  | -216.5113 |  | 0.68851 | -0.67962
0.16094 | -0.74583 |  | -235.0863 |  | 0.74757 | -0.74583
0.16113 | -0.80762 |  | -252.5348 |  | 0.80306 | -0.80762
0.16133 | -0.86279 |  | -268.6647 |  | 0.85435 | -0.86279
0.16152 | -0.91231 |  | -283.5958 |  | 0.90183 | -0.91231
0.16172 | -0.95742 |  | -297.3564 |  | 0.94559 | -0.95742
0.16191 | -0.99646 |  | -309.6876 |  | 0.98481 | -0.99646
0.16211 | -1.0311 |  | -320.6151 |  | 1.0196 | -1.0311
0.1623 | -1.0614 |  | -330.2673 |  | 1.0502 | -1.0614
0.1625 | -1.0874 |  | -338.7437 |  | 1.0772 | -1.0874
0.1627 | -1.1095 |  | -345.944 |  | 1.1001 | -1.1095
0.16289 | -1.1261 |  | -351.6239 |  | 1.1182 | -1.1261
0.16309 | -1.1378 |  | -355.9226 |  | 1.1318 | -1.1378
0.16328 | -1.1444 |  | -358.7686 |  | 1.1409 | -1.1444
0.16348 | -1.1454 |  | -360.0258 |  | 1.1449 | -1.1454
0.16367 | -1.1413 |  | -359.8088 |  | 1.1442 | -1.1413
0.16387 | -1.1318 |  | -357.9723 |  | 1.1384 | -1.1318
0.16406 | -1.1177 |  | -354.7808 |  | 1.1282 | -1.1177
0.16426 | -1.1007 |  | -350.6547 |  | 1.1151 | -1.1007
0.16445 | -1.0807 |  | -345.5154 |  | 1.0987 | -1.0807
0.16465 | -1.0581 |  | -339.3679 |  | 1.0792 | -1.0581
0.16484 | -1.0333 |  | -332.1572 |  | 1.0563 | -1.0333
0.16504 | -1.0045 |  | -323.4431 |  | 1.0285 | -1.0045
0.16523 | -0.97186 |  | -313.0242 |  | 0.99542 | -0.97186
0.16543 | -0.93803 |  | -301.4381 |  | 0.95857 | -0.93803
0.16562 | -0.90344 |  | -289.0467 |  | 0.91917 | -0.90344
0.16582 | -0.86643 |  | -275.7629 |  | 0.87693 | -0.86643
0.16602 | -0.82584 |  | -261.6225 |  | 0.83196 | -0.82584
0.16621 | -0.78268 |  | -246.2888 |  | 0.7832 | -0.78268
0.16641 | -0.73837 |  | -229.7253 |  | 0.73053 | -0.73837
0.1666 | -0.69228 |  | -212.4483 |  | 0.67559 | -0.69228
0.1668 | -0.64414 |  | -194.3698 |  | 0.6181 | -0.64414
0.16699 | -0.59641 |  | -175.4264 |  | 0.55786 | -0.59641
0.16719 | -0.55172 |  | -155.6723 |  | 0.49504 | -0.55172
0.16738 | -0.50145 |  | -135.0823 |  | 0.42956 | -0.50145
0.16758 | -0.43467 |  | -114.1181 |  | 0.3629 | -0.43467
0.16777 | -0.36703 |  | -93.1416 |  | 0.29619 | -0.36703
0.16797 | -0.30741 |  | -72.1401 |  | 0.22941 | -0.30741
0.16816 | -0.2355 |  | -50.9473 |  | 0.16201 | -0.2355
0.16836 | -0.15772 |  | -29.5708 |  | 0.094035 | -0.15772
0.16855 | -0.087395 |  | -8.3078 |  | 0.026419 | -0.087395
0.16875 | -0.017248 |  | 13.003 |  | -0.04135 | -0.017248
0.16895 | 0.049147 |  | 34.4428 |  | -0.10953 | 0.049147
0.16914 | 0.11798 |  | 55.806 |  | -0.17746 | 0.11798
0.16934 | 0.19116 |  | 77.2671 |  | -0.24571 | 0.19116
0.16953 | 0.25982 |  | 98.4465 |  | -0.31306 | 0.25982
0.16973 | 0.32952 |  | 118.7925 |  | -0.37776 | 0.32952
0.16992 | 0.39505 |  | 138.5459 |  | -0.44058 | 0.39505
0.17012 | 0.45768 |  | 157.6751 |  | -0.50141 | 0.45768
0.17031 | 0.52119 |  | 175.8919 |  | -0.55934 | 0.52119
0.17051 | 0.57679 |  | 193.3294 |  | -0.61479 | 0.57679
0.1707 | 0.63178 |  | 210.0609 |  | -0.66799 | 0.63178
0.1709 | 0.68756 |  | 226.3266 |  | -0.71972 | 0.68756
0.17109 | 0.73922 |  | 241.8196 |  | -0.76899 | 0.73922
0.17129 | 0.78841 |  | 255.7056 |  | -0.81314 | 0.78841
0.17148 | 0.83502 |  | 269.4291 |  | -0.85678 | 0.83502
0.17168 | 0.88074 |  | 283.1144 |  | -0.9003 | 0.88074
0.17188 | 0.92027 |  | 294.6148 |  | -0.93688 | 0.92027
0.17207 | 0.95648 |  | 305.7462 |  | -0.97227 | 0.95648
0.17227 | 0.99201 |  | 316.8412 |  | -1.0076 | 0.99201
0.17246 | 1.0176 |  | 324.7437 |  | -1.0327 | 1.0176
0.17266 | 1.038 |  | 330.9645 |  | -1.0525 | 1.038
0.17285 | 1.0595 |  | 338.2538 |  | -1.0756 | 1.0595
0.17305 | 1.0778 |  | 344.5557 |  | -1.0957 | 1.0778
0.17324 | 1.0919 |  | 348.327 |  | -1.1077 | 1.0919
0.17344 | 1.1055 |  | 351.8962 |  | -1.119 | 1.1055
0.17363 | 1.1144 |  | 353.6003 |  | -1.1244 | 1.1144
0.17383 | 1.1152 |  | 351.5208 |  | -1.1178 | 1.1152
0.17402 | 1.1157 |  | 349.6579 |  | -1.1119 | 1.1157
0.17422 | 1.1079 |  | 346.4648 |  | -1.1018 | 1.1079
0.17441 | 1.086 |  | 340.4755 |  | -1.0827 | 1.086
0.17461 | 1.0686 |  | 335.5248 |  | -1.067 | 1.0686
0.1748 | 1.0538 |  | 328.7767 |  | -1.0455 | 1.0538
0.175 | 1.0312 |  | 320.0132 |  | -1.0176 | 1.0312
0.1752 | 1.0047 |  | 312.0771 |  | -0.99241 | 1.0047
0.17539 | 0.97373 |  | 301.837 |  | -0.95984 | 0.97373
0.17559 | 0.94289 |  | 290.4475 |  | -0.92362 | 0.94289
0.17578 | 0.91501 |  | 279.3881 |  | -0.88845 | 0.91501
0.17598 | 0.88334 |  | 266.0339 |  | -0.84599 | 0.88334
0.17617 | 0.84555 |  | 251.8328 |  | -0.80083 | 0.84555
0.17637 | 0.79953 |  | 237.53 |  | -0.75535 | 0.79953
0.17656 | 0.74992 |  | 221.5453 |  | -0.70451 | 0.74992
0.17676 | 0.70608 |  | 204.8912 |  | -0.65155 | 0.70608
0.17695 | 0.66555 |  | 187.7976 |  | -0.5972 | 0.66555
0.17715 | 0.62063 |  | 169.3328 |  | -0.53848 | 0.62063
0.17734 | 0.57001 |  | 150.6836 |  | -0.47917 | 0.57001
0.17754 | 0.51383 |  | 131.8169 |  | -0.41918 | 0.51383
0.17773 | 0.45359 |  | 111.4089 |  | -0.35428 | 0.45359
0.17793 | 0.3924 |  | 90.5581 |  | -0.28797 | 0.3924
0.17813 | 0.32242 |  | 69.4777 |  | -0.22094 | 0.32242
0.17832 | 0.25201 |  | 47.4828 |  | -0.151 | 0.25201
0.17852 | 0.18682 |  | 25.6021 |  | -0.081415 | 0.18682
0.17871 | 0.10148 |  | 3.5095 |  | -0.01116 | 0.10148
0.17891 | 0.0077755 |  | -19.1531 |  | 0.060907 | 0.0077755
0.1791 | -0.074187 |  | -41.2853 |  | 0.13129 | -0.074187
0.1793 | -0.15591 |  | -63.2238 |  | 0.20105 | -0.15591
0.17949 | -0.23546 |  | -85.0516 |  | 0.27046 | -0.23546
0.17969 | -0.30951 |  | -106.4537 |  | 0.33852 | -0.30951
0.17988 | -0.37467 |  | -128.0009 |  | 0.40704 | -0.37467
0.18008 | -0.43523 |  | -149.0956 |  | 0.47412 | -0.43523
0.18027 | -0.50533 |  | -169.367 |  | 0.53859 | -0.50533
0.18047 | -0.57738 |  | -189.3996 |  | 0.60229 | -0.57738
0.18066 | -0.64641 |  | -209.0499 |  | 0.66478 | -0.64641
0.18086 | -0.71442 |  | -228.032 |  | 0.72514 | -0.71442
0.18105 | -0.77735 |  | -246 |  | 0.78228 | -0.77735
0.18125 | -0.8359 |  | -262.6145 |  | 0.83511 | -0.8359
0.18145 | -0.88964 |  | -277.9831 |  | 0.88399 | -0.88964
0.18164 | -0.93816 |  | -292.1306 |  | 0.92898 | -0.93816
0.18184 | -0.98081 |  | -304.8942 |  | 0.96956 | -0.98081
0.18203 | -1.0179 |  | -316.3638 |  | 1.006 | -1.0179
0.18223 | -1.051 |  | -326.5821 |  | 1.0385 | -1.051
0.18242 | -1.0787 |  | -335.5368 |  | 1.067 | -1.0787
0.18262 | -1.1026 |  | -343.3472 |  | 1.0918 | -1.1026
0.18281 | -1.1219 |  | -349.767 |  | 1.1123 | -1.1219
0.18301 | -1.1353 |  | -354.6692 |  | 1.1278 | -1.1353
0.1832 | -1.1441 |  | -358.0704 |  | 1.1387 | -1.1441
0.1834 | -1.1469 |  | -359.8506 |  | 1.1443 | -1.1469
0.18359 | -1.1445 |  | -360.1814 |  | 1.1454 | -1.1445
0.18379 | -1.1373 |  | -359.0123 |  | 1.1417 | -1.1373
0.18398 | -1.1244 |  | -356.3299 |  | 1.1331 | -1.1244
0.18418 | -1.1084 |  | -352.5855 |  | 1.1212 | -1.1084
0.18438 | -1.0896 |  | -347.9006 |  | 1.1063 | -1.0896
0.18457 | -1.0685 |  | -342.1252 |  | 1.088 | -1.0685
0.18477 | -1.0454 |  | -335.256 |  | 1.0661 | -1.0454
0.18496 | -1.0192 |  | -327.1409 |  | 1.0403 | -1.0192
0.18516 | -0.98902 |  | -317.3805 |  | 1.0093 | -0.98902
0.18535 | -0.95345 |  | -306.1658 |  | 0.97361 | -0.95345
0.18555 | -0.91554 |  | -294.1039 |  | 0.93525 | -0.91554
0.18574 | -0.87696 |  | -281.2056 |  | 0.89423 | -0.87696
0.18594 | -0.83709 |  | -267.3888 |  | 0.8503 | -0.83709
0.18613 | -0.79756 |  | -252.518 |  | 0.80301 | -0.79756
0.18633 | -0.75452 |  | -236.3395 |  | 0.75156 | -0.75452
0.18652 | -0.70677 |  | -219.2753 |  | 0.6973 | -0.70677
0.18672 | -0.65934 |  | -201.574 |  | 0.64101 | -0.65934
0.18691 | -0.61102 |  | -183.0282 |  | 0.58203 | -0.61102
0.18711 | -0.55955 |  | -163.7015 |  | 0.52057 | -0.55955
0.1873 | -0.50669 |  | -143.5299 |  | 0.45643 | -0.50669
0.1875 | -0.45231 |  | -122.6485 |  | 0.39002 | -0.45231
0.1877 | -0.39452 |  | -101.5556 |  | 0.32295 | -0.39452
0.18789 | -0.335 |  | -80.4997 |  | 0.25599 | -0.335
0.18809 | -0.26958 |  | -59.3572 |  | 0.18876 | -0.26958
0.18828 | -0.19532 |  | -38.0011 |  | 0.12084 | -0.19532
0.18848 | -0.12379 |  | -16.7506 |  | 0.053267 | -0.12379
0.18867 | -0.052597 |  | 4.4141 |  | -0.014037 | -0.052597
0.18887 | 0.019539 |  | 25.7668 |  | -0.081939 | 0.019539
0.18906 | 0.087044 |  | 47.1754 |  | -0.15002 | 0.087044
0.18926 | 0.16048 |  | 68.7836 |  | -0.21873 | 0.16048
0.18945 | 0.234 |  | 90.3617 |  | -0.28735 | 0.234
0.18965 | 0.30352 |  | 111.1444 |  | -0.35344 | 0.30352
0.18984 | 0.37295 |  | 131.0683 |  | -0.4168 | 0.37295
0.19004 | 0.43608 |  | 150.2897 |  | -0.47792 | 0.43608
0.19023 | 0.49777 |  | 168.7371 |  | -0.53658 | 0.49777
0.19043 | 0.5564 |  | 186.5196 |  | -0.59313 | 0.5564
0.19062 | 0.61148 |  | 203.6564 |  | -0.64763 | 0.61148
0.19082 | 0.66812 |  | 220.2447 |  | -0.70038 | 0.66812
0.19102 | 0.72143 |  | 236.3478 |  | -0.75159 | 0.72143
0.19121 | 0.77121 |  | 250.8746 |  | -0.79778 | 0.77121
0.19141 | 0.81756 |  | 264.2289 |  | -0.84025 | 0.81756
0.1916 | 0.86274 |  | 278.0311 |  | -0.88414 | 0.86274
0.1918 | 0.9042 |  | 290.3817 |  | -0.92341 | 0.9042
0.19199 | 0.93953 |  | 301.2048 |  | -0.95783 | 0.93953
0.19219 | 0.97545 |  | 312.6799 |  | -0.99432 | 0.97545
0.19238 | 1.0044 |  | 322.1009 |  | -1.0243 | 1.0044
0.19258 | 1.0242 |  | 328.4164 |  | -1.0444 | 1.0242
0.19277 | 1.045 |  | 335.1667 |  | -1.0658 | 1.045
0.19297 | 1.0647 |  | 342.2541 |  | -1.0884 | 1.0647
0.19316 | 1.0792 |  | 346.8025 |  | -1.1028 | 1.0792
0.19336 | 1.0914 |  | 350.2811 |  | -1.1139 | 1.0914
0.19355 | 1.1038 |  | 353.3264 |  | -1.1236 | 1.1038
0.19375 | 1.1097 |  | 352.422 |  | -1.1207 | 1.1097
0.19395 | 1.1107 |  | 350.0758 |  | -1.1132 | 1.1107
0.19414 | 1.1077 |  | 347.9352 |  | -1.1064 | 1.1077
0.19434 | 1.0929 |  | 342.5774 |  | -1.0894 | 1.0929
0.19453 | 1.0742 |  | 337.1626 |  | -1.0722 | 1.0742
0.19473 | 1.0563 |  | 331.7877 |  | -1.0551 | 1.0563
0.19492 | 1.0398 |  | 323.4135 |  | -1.0285 | 1.0398
0.19512 | 1.0267 |  | 315.4025 |  | -1.003 | 1.0267
0.19531 | 0.9993 |  | 306.4607 |  | -0.97454 | 0.9993
0.19551 | 0.95822 |  | 295.0326 |  | -0.9382 | 0.95822
0.1957 | 0.92639 |  | 284.004 |  | -0.90313 | 0.92639
0.1959 | 0.90006 |  | 271.5508 |  | -0.86353 | 0.90006
0.19609 | 0.86352 |  | 257.3584 |  | -0.8184 | 0.86352
0.19629 | 0.8238 |  | 243.4226 |  | -0.77408 | 0.8238
0.19648 | 0.78316 |  | 228.1796 |  | -0.72561 | 0.78316
0.19668 | 0.73704 |  | 211.5653 |  | -0.67278 | 0.73704
0.19687 | 0.69267 |  | 194.755 |  | -0.61932 | 0.69267
0.19707 | 0.64463 |  | 176.7684 |  | -0.56212 | 0.64463
0.19727 | 0.59273 |  | 157.9859 |  | -0.5024 | 0.59273
0.19746 | 0.54116 |  | 139.4264 |  | -0.44338 | 0.54116
0.19766 | 0.48122 |  | 119.6329 |  | -0.38043 | 0.48122
0.19785 | 0.41544 |  | 98.7644 |  | -0.31407 | 0.41544
0.19805 | 0.34672 |  | 77.9459 |  | -0.24787 | 0.34672
0.19824 | 0.27835 |  | 56.2792 |  | -0.17897 | 0.27835
0.19844 | 0.20526 |  | 34.488 |  | -0.10967 | 0.20526
0.19863 | 0.12117 |  | 12.854 |  | -0.040876 | 0.12117
0.19883 | 0.041709 |  | -9.7543 |  | 0.031019 | 0.041709
0.19902 | -0.039506 |  | -32.161 |  | 0.10227 | -0.039506
0.19922 | -0.12606 |  | -54.1426 |  | 0.17217 | -0.12606
0.19941 | -0.20258 |  | -76.3502 |  | 0.24279 | -0.20258
0.19961 | -0.27729 |  | -97.9932 |  | 0.31162 | -0.27729
0.1998 | -0.34927 |  | -119.3501 |  | 0.37953 | -0.34927
0.2 | -0.41129 |  | -140.6987 |  | 0.44742 | -0.41129
0.2002 | -0.47645 |  | -161.3913 |  | 0.51322 | -0.47645
0.20039 | -0.54869 |  | -181.4985 |  | 0.57717 | -0.54869
0.20059 | -0.61939 |  | -201.2336 |  | 0.63992 | -0.61939
0.20078 | -0.68736 |  | -220.351 |  | 0.70072 | -0.68736
0.20098 | -0.75322 |  | -238.6666 |  | 0.75896 | -0.75322
0.20117 | -0.81314 |  | -255.9366 |  | 0.81388 | -0.81314
0.20137 | -0.86819 |  | -271.8595 |  | 0.86451 | -0.86819
0.20156 | -0.91921 |  | -286.6775 |  | 0.91163 | -0.91921
0.20176 | -0.96423 |  | -300.3129 |  | 0.955 | -0.96423
0.20195 | -1.0046 |  | -312.4245 |  | 0.99351 | -1.0046
0.20215 | -1.0397 |  | -323.2148 |  | 1.0278 | -1.0397
0.20234 | -1.0695 |  | -332.6154 |  | 1.0577 | -1.0695
0.20254 | -1.0954 |  | -340.7242 |  | 1.0835 | -1.0954
0.20273 | -1.1167 |  | -347.6896 |  | 1.1057 | -1.1167
0.20293 | -1.1327 |  | -353.0689 |  | 1.1228 | -1.1327
0.20312 | -1.1435 |  | -356.9459 |  | 1.1351 | -1.1435
0.20332 | -1.1491 |  | -359.4283 |  | 1.143 | -1.1491
0.20352 | -1.1493 |  | -360.3305 |  | 1.1459 | -1.1493
0.20371 | -1.144 |  | -359.7299 |  | 1.1439 | -1.144
0.20391 | -1.1334 |  | -357.527 |  | 1.1369 | -1.1334
0.2041 | -1.1182 |  | -354.0692 |  | 1.1259 | -1.1182
0.2043 | -1.1007 |  | -349.7909 |  | 1.1123 | -1.1007
0.20449 | -1.0815 |  | -344.4774 |  | 1.0954 | -1.0815
0.20469 | -1.0609 |  | -338.1267 |  | 1.0752 | -1.0609
0.20488 | -1.0378 |  | -330.7475 |  | 1.0518 | -1.0378
0.20508 | -1.0086 |  | -321.8069 |  | 1.0233 | -1.0086
0.20527 | -0.97488 |  | -311.1568 |  | 0.98948 | -0.97488
0.20547 | -0.93943 |  | -299.3746 |  | 0.95201 | -0.93943
0.20566 | -0.90108 |  | -286.6899 |  | 0.91167 | -0.90108
0.20586 | -0.8603 |  | -273.1038 |  | 0.86847 | -0.8603
0.20605 | -0.81701 |  | -258.6108 |  | 0.82238 | -0.81701
0.20625 | -0.77134 |  | -242.8792 |  | 0.77236 | -0.77134
0.20645 | -0.72512 |  | -226.1544 |  | 0.71917 | -0.72512
0.20664 | -0.67734 |  | -208.7947 |  | 0.66397 | -0.67734
0.20684 | -0.62654 |  | -190.6278 |  | 0.6062 | -0.62654
0.20703 | -0.57298 |  | -171.6275 |  | 0.54578 | -0.57298
0.20723 | -0.51835 |  | -151.7073 |  | 0.48243 | -0.51835
0.20742 | -0.46608 |  | -130.9596 |  | 0.41645 | -0.46608
0.20762 | -0.41128 |  | -109.9354 |  | 0.34959 | -0.41128
0.20781 | -0.34705 |  | -88.9642 |  | 0.28291 | -0.34705
0.20801 | -0.27986 |  | -68.0165 |  | 0.21629 | -0.27986
0.2082 | -0.21256 |  | -46.8089 |  | 0.14885 | -0.21256
0.2084 | -0.14638 |  | -25.4047 |  | 0.080787 | -0.14638
0.20859 | -0.080607 |  | -4.0556 |  | 0.012897 | -0.080607
0.20879 | -0.007701 |  | 17.4295 |  | -0.055426 | -0.007701
0.20898 | 0.063014 |  | 38.9925 |  | -0.124 | 0.063014
0.20918 | 0.13267 |  | 60.4975 |  | -0.19238 | 0.13267
0.20938 | 0.20597 |  | 82.0179 |  | -0.26082 | 0.20597
0.20957 | 0.27256 |  | 103.043 |  | -0.32768 | 0.27256
0.20977 | 0.34049 |  | 123.1944 |  | -0.39176 | 0.34049
0.20996 | 0.40847 |  | 142.7244 |  | -0.45386 | 0.40847
0.21016 | 0.46971 |  | 161.5608 |  | -0.51376 | 0.46971
0.21035 | 0.52955 |  | 179.5541 |  | -0.57098 | 0.52955
0.21055 | 0.58509 |  | 196.8721 |  | -0.62605 | 0.58509
0.21074 | 0.63998 |  | 213.6039 |  | -0.67926 | 0.63998
0.21094 | 0.69479 |  | 229.8454 |  | -0.73091 | 0.69479
0.21113 | 0.74486 |  | 244.895 |  | -0.77877 | 0.74486
0.21133 | 0.79224 |  | 258.5443 |  | -0.82217 | 0.79224
0.21152 | 0.83821 |  | 272.491 |  | -0.86652 | 0.83821
0.21172 | 0.88162 |  | 285.6911 |  | -0.9085 | 0.88162
0.21191 | 0.91921 |  | 296.8447 |  | -0.94397 | 0.91921
0.21211 | 0.95519 |  | 308.2378 |  | -0.9802 | 0.95519
0.2123 | 0.98831 |  | 318.7217 |  | -1.0135 | 0.98831
0.2125 | 1.0114 |  | 326.0053 |  | -1.0367 | 1.0114
0.2127 | 1.0311 |  | 332.4003 |  | -1.057 | 1.0311
0.21289 | 1.0521 |  | 339.6689 |  | -1.0801 | 1.0521
0.21309 | 1.0692 |  | 345.4833 |  | -1.0986 | 1.0692
0.21328 | 1.0826 |  | 348.9352 |  | -1.1096 | 1.0826
0.21348 | 1.0975 |  | 352.4616 |  | -1.1208 | 1.0975
0.21367 | 1.1094 |  | 353.4223 |  | -1.1239 | 1.1094
0.21387 | 1.1154 |  | 350.8635 |  | -1.1157 | 1.1154
0.21406 | 1.1194 |  | 349.1418 |  | -1.1103 | 1.1194
0.21426 | 1.1115 |  | 345.1717 |  | -1.0976 | 1.1115
0.21445 | 1.0946 |  | 338.9664 |  | -1.0779 | 1.0946
0.21465 | 1.0817 |  | 334.2308 |  | -1.0629 | 1.0817
0.21484 | 1.0673 |  | 326.8821 |  | -1.0395 | 1.0673
0.21504 | 1.0446 |  | 318.306 |  | -1.0122 | 1.0446
0.21523 | 1.0136 |  | 310.3425 |  | -0.98689 | 1.0136
0.21543 | 0.9809 |  | 299.4365 |  | -0.95221 | 0.9809
0.21563 | 0.95375 |  | 288.1065 |  | -0.91618 | 0.95375
0.21582 | 0.92457 |  | 276.7306 |  | -0.88 | 0.92457
0.21602 | 0.88203 |  | 262.964 |  | -0.83623 | 0.88203
0.21621 | 0.83874 |  | 248.999 |  | -0.79182 | 0.83874
0.21641 | 0.80221 |  | 234.5367 |  | -0.74583 | 0.80221
0.2166 | 0.75811 |  | 218.2714 |  | -0.6941 | 0.75811
0.2168 | 0.71143 |  | 201.6304 |  | -0.64118 | 0.71143
0.21699 | 0.66716 |  | 184.1894 |  | -0.58572 | 0.66716
0.21719 | 0.61993 |  | 165.3167 |  | -0.52571 | 0.61993
0.21738 | 0.5729 |  | 146.6786 |  | -0.46644 | 0.5729
0.21758 | 0.517 |  | 127.6641 |  | -0.40597 | 0.517
0.21777 | 0.44898 |  | 107.1609 |  | -0.34077 | 0.44898
0.21797 | 0.38104 |  | 86.5335 |  | -0.27518 | 0.38104
0.21816 | 0.31222 |  | 65.2753 |  | -0.20758 | 0.31222
0.21836 | 0.23488 |  | 43.2677 |  | -0.13759 | 0.23488
0.21855 | 0.15066 |  | 21.6527 |  | -0.068856 | 0.15066
0.21875 | 0.064229 |  | -0.62553 |  | 0.0019892 | 0.064229
0.21895 | -0.018307 |  | -23.3278 |  | 0.074182 | -0.018307
0.21914 | -0.096585 |  | -45.3737 |  | 0.14429 | -0.096585
0.21934 | -0.17752 |  | -67.3645 |  | 0.21422 | -0.17752
0.21953 | -0.2545 |  | -89.1628 |  | 0.28354 | -0.2545
0.21973 | -0.32403 |  | -110.5775 |  | 0.35164 | -0.32403
0.21992 | -0.39064 |  | -132.0182 |  | 0.41982 | -0.39064
0.22012 | -0.45493 |  | -153.0162 |  | 0.48659 | -0.45493
0.22031 | -0.52549 |  | -173.3264 |  | 0.55118 | -0.52549
0.22051 | -0.59886 |  | -193.3365 |  | 0.61481 | -0.59886
0.2207 | -0.66702 |  | -212.8551 |  | 0.67688 | -0.66702
0.2209 | -0.73447 |  | -231.58 |  | 0.73642 | -0.73447
0.22109 | -0.79693 |  | -249.3269 |  | 0.79286 | -0.79693
0.22129 | -0.85268 |  | -265.7193 |  | 0.84499 | -0.85268
0.22148 | -0.90413 |  | -280.9275 |  | 0.89335 | -0.90413
0.22168 | -0.94953 |  | -295.024 |  | 0.93818 | -0.94953
0.22187 | -0.99051 |  | -307.6346 |  | 0.97828 | -0.99051
0.22207 | -1.0262 |  | -318.8676 |  | 1.014 | -1.0262
0.22227 | -1.0575 |  | -328.872 |  | 1.0458 | -1.0575
0.22246 | -1.0852 |  | -337.6415 |  | 1.0737 | -1.0852
0.22266 | -1.1078 |  | -345.1821 |  | 1.0977 | -1.1078
0.22285 | -1.1263 |  | -351.2638 |  | 1.117 | -1.1263
0.22305 | -1.1393 |  | -355.8239 |  | 1.1315 | -1.1393
0.22324 | -1.1469 |  | -358.9377 |  | 1.1414 | -1.1469
0.22344 | -1.1499 |  | -360.5346 |  | 1.1465 | -1.1499
0.22363 | -1.1465 |  | -360.5906 |  | 1.1467 | -1.1465
0.22383 | -1.1381 |  | -359.0079 |  | 1.1416 | -1.1381
0.22402 | -1.125 |  | -355.9393 |  | 1.1319 | -1.125
0.22422 | -1.1082 |  | -351.8701 |  | 1.1189 | -1.1082
0.22441 | -1.0898 |  | -346.8758 |  | 1.1031 | -1.0898
0.22461 | -1.0685 |  | -340.8525 |  | 1.0839 | -1.0685
0.2248 | -1.0441 |  | -333.7918 |  | 1.0615 | -1.0441
0.225 | -1.017 |  | -325.4192 |  | 1.0348 | -1.017
0.2252 | -0.98533 |  | -315.3657 |  | 1.0029 | -0.98533
0.22539 | -0.94987 |  | -303.9503 |  | 0.96656 | -0.94987
0.22559 | -0.91296 |  | -291.6747 |  | 0.92753 | -0.91296
0.22578 | -0.87392 |  | -278.4621 |  | 0.88551 | -0.87392
0.22598 | -0.83334 |  | -264.3424 |  | 0.84061 | -0.83334
0.22617 | -0.79186 |  | -249.1871 |  | 0.79241 | -0.79186
0.22637 | -0.74721 |  | -232.8345 |  | 0.74041 | -0.74721
0.22656 | -0.69909 |  | -215.7642 |  | 0.68613 | -0.69909
0.22676 | -0.65 |  | -198.0215 |  | 0.62971 | -0.65
0.22695 | -0.60213 |  | -179.3286 |  | 0.57026 | -0.60213
0.22715 | -0.5548 |  | -159.7762 |  | 0.50809 | -0.5548
0.22734 | -0.50509 |  | -139.3476 |  | 0.44313 | -0.50509
0.22754 | -0.44583 |  | -118.3161 |  | 0.37625 | -0.44583
0.22773 | -0.37648 |  | -97.265 |  | 0.3093 | -0.37648
0.22793 | -0.31139 |  | -76.2577 |  | 0.2425 | -0.31139
0.22812 | -0.24921 |  | -55.0447 |  | 0.17504 | -0.24921
0.22832 | -0.17693 |  | -33.6805 |  | 0.1071 | -0.17693
0.22852 | -0.10364 |  | -12.3831 |  | 0.039378 | -0.10364
0.22871 | -0.035105 |  | 8.9796 |  | -0.028555 | -0.035105
0.22891 | 0.037171 |  | 30.4217 |  | -0.096741 | 0.037171
0.2291 | 0.10918 |  | 51.8491 |  | -0.16488 | 0.10918
0.2293 | 0.17874 |  | 73.4413 |  | -0.23354 | 0.17874
0.22949 | 0.25044 |  | 94.7991 |  | -0.30146 | 0.25044
0.22969 | 0.32009 |  | 115.3948 |  | -0.36696 | 0.32009
0.22988 | 0.38577 |  | 135.316 |  | -0.4303 | 0.38577
0.23008 | 0.44816 |  | 154.485 |  | -0.49126 | 0.44816
0.23027 | 0.50681 |  | 172.7529 |  | -0.54935 | 0.50681
0.23047 | 0.56401 |  | 190.2531 |  | -0.605 | 0.56401
0.23066 | 0.61992 |  | 207.0649 |  | -0.65847 | 0.61992
0.23086 | 0.67509 |  | 223.4862 |  | -0.71069 | 0.67509
0.23105 | 0.72877 |  | 239.4731 |  | -0.76152 | 0.72877
0.23125 | 0.77746 |  | 253.7702 |  | -0.80699 | 0.77746
0.23145 | 0.82348 |  | 267.0496 |  | -0.84922 | 0.82348
0.23164 | 0.86885 |  | 280.6898 |  | -0.89259 | 0.86885
0.23184 | 0.90924 |  | 292.5914 |  | -0.93044 | 0.90924
0.23203 | 0.94651 |  | 303.2838 |  | -0.96444 | 0.94651
0.23223 | 0.98328 |  | 314.6538 |  | -1.0006 | 0.98328
0.23242 | 1.0121 |  | 323.4481 |  | -1.0286 | 1.0121
0.23262 | 1.0326 |  | 329.5085 |  | -1.0478 | 1.0326
0.23281 | 1.0539 |  | 336.6629 |  | -1.0706 | 1.0539
0.23301 | 1.0743 |  | 343.4981 |  | -1.0923 | 1.0743
0.2332 | 1.0886 |  | 347.5198 |  | -1.1051 | 1.0886
0.2334 | 1.104 |  | 351.1308 |  | -1.1166 | 1.104
0.23359 | 1.1189 |  | 353.5343 |  | -1.1242 | 1.1189
0.23379 | 1.1233 |  | 351.8616 |  | -1.1189 | 1.1233
0.23398 | 1.1233 |  | 349.8714 |  | -1.1126 | 1.1233
0.23418 | 1.1172 |  | 347.3377 |  | -1.1045 | 1.1172
0.23438 | 1.0996 |  | 341.4962 |  | -1.086 | 1.0996
0.23457 | 1.0838 |  | 336.25 |  | -1.0693 | 1.0838
0.23477 | 1.0672 |  | 330.1745 |  | -1.05 | 1.0672
0.23496 | 1.0453 |  | 321.5434 |  | -1.0225 | 1.0453
0.23516 | 1.0252 |  | 313.641 |  | -0.99738 | 1.0252
0.23535 | 0.9978 |  | 303.9771 |  | -0.96665 | 0.9978
0.23555 | 0.9666 |  | 292.4715 |  | -0.93006 | 0.9666
0.23574 | 0.93757 |  | 281.5381 |  | -0.89529 | 0.93757
0.23594 | 0.89642 |  | 268.6227 |  | -0.85422 | 0.89642
0.23613 | 0.85053 |  | 254.3639 |  | -0.80888 | 0.85053
0.23633 | 0.81262 |  | 240.3353 |  | -0.76427 | 0.81262
0.23652 | 0.77049 |  | 224.7634 |  | -0.71475 | 0.77049
0.23672 | 0.71868 |  | 208.1697 |  | -0.66198 | 0.71868
0.23691 | 0.66763 |  | 191.3241 |  | -0.60841 | 0.66763
0.23711 | 0.61554 |  | 173.1251 |  | -0.55054 | 0.61554
0.2373 | 0.55882 |  | 154.4996 |  | -0.49131 | 0.55882
0.2375 | 0.50478 |  | 135.8222 |  | -0.43191 | 0.50478
0.2377 | 0.44746 |  | 115.5282 |  | -0.36738 | 0.44746
0.23789 | 0.38586 |  | 94.6244 |  | -0.30091 | 0.38586
0.23809 | 0.3237 |  | 73.7547 |  | -0.23454 | 0.3237
0.23828 | 0.25196 |  | 51.9542 |  | -0.16521 | 0.25196
0.23848 | 0.17892 |  | 30.2512 |  | -0.096199 | 0.17892
0.23867 | 0.10615 |  | 8.4252 |  | -0.026792 | 0.10615
0.23887 | 0.026856 |  | -14.3089 |  | 0.045502 | 0.026856
0.23906 | -0.054898 |  | -36.6048 |  | 0.1164 | -0.054898
0.23926 | -0.13984 |  | -58.5593 |  | 0.18622 | -0.13984
0.23945 | -0.21745 |  | -80.6086 |  | 0.25634 | -0.21745
0.23965 | -0.29011 |  | -102.1572 |  | 0.32486 | -0.29011
0.23984 | -0.36074 |  | -123.7108 |  | 0.3934 | -0.36074
0.24004 | -0.42114 |  | -145.0643 |  | 0.4613 | -0.42114
0.24023 | -0.48841 |  | -165.4868 |  | 0.52625 | -0.48841
0.24043 | -0.56161 |  | -185.4537 |  | 0.58974 | -0.56161
0.24063 | -0.63084 |  | -205.147 |  | 0.65237 | -0.63084
0.24082 | -0.70074 |  | -224.2759 |  | 0.7132 | -0.70074
0.24102 | -0.76516 |  | -242.5267 |  | 0.77123 | -0.76516
0.24121 | -0.82488 |  | -259.4896 |  | 0.82518 | -0.82488
0.24141 | -0.87993 |  | -275.1745 |  | 0.87505 | -0.87993
0.2416 | -0.92879 |  | -289.7611 |  | 0.92144 | -0.92879
0.2418 | -0.97391 |  | -303.0319 |  | 0.96364 | -0.97391
0.24199 | -1.012 |  | -314.6975 |  | 1.0007 | -1.012
0.24219 | -1.0455 |  | -324.8497 |  | 1.033 | -1.0455
0.24238 | -1.0745 |  | -333.7462 |  | 1.0613 | -1.0745
0.24258 | -1.0988 |  | -341.6343 |  | 1.0864 | -1.0988
0.24277 | -1.12 |  | -348.3755 |  | 1.1078 | -1.12
0.24297 | -1.1347 |  | -353.6384 |  | 1.1246 | -1.1347
0.24316 | -1.145 |  | -357.4116 |  | 1.1366 | -1.145
0.24336 | -1.1501 |  | -359.6569 |  | 1.1437 | -1.1501
0.24355 | -1.149 |  | -360.3881 |  | 1.146 | -1.149
0.24375 | -1.1437 |  | -359.5956 |  | 1.1435 | -1.1437
0.24395 | -1.1322 |  | -357.2097 |  | 1.1359 | -1.1322
0.24414 | -1.1171 |  | -353.583 |  | 1.1244 | -1.1171
0.24434 | -1.0995 |  | -348.9884 |  | 1.1098 | -1.0995
0.24453 | -1.0784 |  | -343.3657 |  | 1.0919 | -1.0784
0.24473 | -1.0554 |  | -336.7723 |  | 1.0709 | -1.0554
0.24492 | -1.0296 |  | -329.0579 |  | 1.0464 | -1.0296
0.24512 | -1.0001 |  | -319.7195 |  | 1.0167 | -1.0001
0.24531 | -0.96699 |  | -308.7621 |  | 0.98186 | -0.96699
0.24551 | -0.93185 |  | -296.7343 |  | 0.94361 | -0.93185
0.2457 | -0.89442 |  | -283.8221 |  | 0.90255 | -0.89442
0.2459 | -0.85246 |  | -270.0855 |  | 0.85887 | -0.85246
0.24609 | -0.8095 |  | -255.4527 |  | 0.81234 | -0.8095
0.24629 | -0.76582 |  | -239.6606 |  | 0.76212 | -0.76582
0.24648 | -0.71748 |  | -222.9405 |  | 0.70895 | -0.71748
0.24668 | -0.66733 |  | -205.4987 |  | 0.65349 | -0.66733
0.24688 | -0.61737 |  | -187.1643 |  | 0.59518 | -0.61737
0.24707 | -0.5659 |  | -167.8571 |  | 0.53379 | -0.5659
0.24727 | -0.51337 |  | -147.6458 |  | 0.46951 | -0.51337
0.24746 | -0.45702 |  | -126.7957 |  | 0.40321 | -0.45702
0.24766 | -0.39447 |  | -105.6892 |  | 0.33609 | -0.39447
0.24785 | -0.33171 |  | -84.6458 |  | 0.26917 | -0.33171
0.24805 | -0.27015 |  | -63.577 |  | 0.20217 | -0.27015
0.24824 | -0.20376 |  | -42.1908 |  | 0.13417 | -0.20376
0.24844 | -0.13265 |  | -20.815 |  | 0.066192 | -0.13265
0.24863 | -0.06049 |  | 0.42181 |  | -0.0013414 | -0.06049
0.24883 | 0.0060214 |  | 21.8181 |  | -0.069382 | 0.0060214
0.24902 | 0.070706 |  | 43.1824 |  | -0.13732 | 0.070706
0.24922 | 0.1447 |  | 64.6126 |  | -0.20547 | 0.1447
0.24941 | 0.21828 |  | 86.143 |  | -0.27393 | 0.21828
0.24961 | 0.28665 |  | 107.0532 |  | -0.34043 | 0.28665
0.2498 | 0.35556 |  | 127.1384 |  | -0.4043 | 0.35556
0.25 | 0.4211 |  | 146.6016 |  | -0.46619 | 0.4211
0.2502 | 0.48412 |  | 165.269 |  | -0.52556 | 0.48412
0.25039 | 0.54388 |  | 183.1512 |  | -0.58242 | 0.54388
0.25059 | 0.60006 |  | 200.4023 |  | -0.63728 | 0.60006
0.25078 | 0.65661 |  | 217.0478 |  | -0.69021 | 0.65661
0.25098 | 0.71082 |  | 233.2167 |  | -0.74163 | 0.71082
0.25117 | 0.76156 |  | 248.0628 |  | -0.78884 | 0.76156
0.25137 | 0.80922 |  | 261.5496 |  | -0.83173 | 0.80922
0.25156 | 0.85586 |  | 275.3827 |  | -0.87572 | 0.85586
0.25176 | 0.89917 |  | 288.0926 |  | -0.91613 | 0.89917
0.25195 | 0.93617 |  | 298.9375 |  | -0.95062 | 0.93617
0.25215 | 0.97253 |  | 310.3353 |  | -0.98687 | 0.97253
0.25234 | 1.0031 |  | 320.3437 |  | -1.0187 | 1.0031
0.25254 | 1.0236 |  | 327.1425 |  | -1.0403 | 1.0236
0.25273 | 1.043 |  | 333.744 |  | -1.0613 | 1.043
0.25293 | 1.0638 |  | 341.0396 |  | -1.0845 | 1.0638
0.25312 | 1.0807 |  | 346.1972 |  | -1.1009 | 1.0807
0.25332 | 1.0956 |  | 349.5953 |  | -1.1117 | 1.0956
0.25352 | 1.1119 |  | 352.9849 |  | -1.1225 | 1.1119
0.25371 | 1.1206 |  | 352.9358 |  | -1.1223 | 1.1206
0.25391 | 1.1228 |  | 350.4409 |  | -1.1144 | 1.1228
0.2541 | 1.1247 |  | 348.6714 |  | -1.1088 | 1.1247
0.2543 | 1.1096 |  | 343.9226 |  | -1.0937 | 1.1096
0.25449 | 1.0827 |  | 338.1415 |  | -1.0753 | 1.0827
0.25469 | 1.067 |  | 333.1934 |  | -1.0596 | 1.067
0.25488 | 1.0508 |  | 325.2164 |  | -1.0342 | 1.0508
0.25508 | 1.0241 |  | 316.984 |  | -1.008 | 1.0241
0.25527 | 0.99648 |  | 308.5129 |  | -0.98107 | 0.99648
0.25547 | 0.96869 |  | 297.2016 |  | -0.9451 | 0.96869
0.25566 | 0.93884 |  | 286.138 |  | -0.90992 | 0.93884
0.25586 | 0.90083 |  | 274.3271 |  | -0.87236 | 0.90083
0.25605 | 0.85676 |  | 260.3312 |  | -0.82785 | 0.85676
0.25625 | 0.81775 |  | 246.4042 |  | -0.78357 | 0.81775
0.25645 | 0.77772 |  | 231.5018 |  | -0.73618 | 0.77772
0.25664 | 0.7354 |  | 214.9518 |  | -0.68355 | 0.7354
0.25684 | 0.69654 |  | 198.2409 |  | -0.63041 | 0.69654
0.25703 | 0.652 |  | 180.4939 |  | -0.57397 | 0.652
0.25723 | 0.59935 |  | 161.6689 |  | -0.51411 | 0.59935
0.25742 | 0.54656 |  | 143.2214 |  | -0.45544 | 0.54656
0.25762 | 0.49604 |  | 123.7202 |  | -0.39343 | 0.49604
0.25781 | 0.44318 |  | 102.8433 |  | -0.32704 | 0.44318
0.25801 | 0.38073 |  | 82.1099 |  | -0.26111 | 0.38073
0.2582 | 0.31027 |  | 60.5697 |  | -0.19261 | 0.31027
0.2584 | 0.23202 |  | 38.5641 |  | -0.12263 | 0.23202
0.25859 | 0.14429 |  | 16.973 |  | -0.053974 | 0.14429
0.25879 | 0.054768 |  | -5.4273 |  | 0.017259 | 0.054768
0.25898 | -0.032079 |  | -28.0168 |  | 0.089094 | -0.032079
0.25918 | -0.11555 |  | -50.0593 |  | 0.15919 | -0.11555
0.25938 | -0.19477 |  | -72.1285 |  | 0.22937 | -0.19477
0.25957 | -0.27039 |  | -93.8362 |  | 0.2984 | -0.27039
0.25977 | -0.33972 |  | -115.2114 |  | 0.36637 | -0.33972
0.25996 | -0.40204 |  | -136.4274 |  | 0.43384 | -0.40204
0.26016 | -0.46721 |  | -157.1028 |  | 0.49959 | -0.46721
0.26035 | -0.53994 |  | -177.3255 |  | 0.5639 | -0.53994
0.26055 | -0.61097 |  | -197.193 |  | 0.62707 | -0.61097
0.26074 | -0.67984 |  | -216.5774 |  | 0.68872 | -0.67984
0.26094 | -0.74744 |  | -235.1326 |  | 0.74772 | -0.74744
0.26113 | -0.80804 |  | -252.506 |  | 0.80297 | -0.80804
0.26133 | -0.86393 |  | -268.679 |  | 0.8544 | -0.86393
0.26152 | -0.9146 |  | -283.7098 |  | 0.9022 | -0.9146
0.26172 | -0.95879 |  | -297.4925 |  | 0.94603 | -0.95879
0.26191 | -0.99876 |  | -309.866 |  | 0.98537 | -0.99876
0.26211 | -1.0334 |  | -320.9204 |  | 1.0205 | -1.0334
0.2623 | -1.0641 |  | -330.6657 |  | 1.0515 | -1.0641
0.2625 | -1.091 |  | -339.1761 |  | 1.0786 | -1.091
0.2627 | -1.1132 |  | -346.5113 |  | 1.1019 | -1.1132
0.26289 | -1.1313 |  | -352.3635 |  | 1.1205 | -1.1313
0.26309 | -1.1436 |  | -356.7327 |  | 1.1344 | -1.1436
0.26328 | -1.1506 |  | -359.5893 |  | 1.1435 | -1.1506
0.26348 | -1.1523 |  | -360.8223 |  | 1.1474 | -1.1523
0.26367 | -1.1481 |  | -360.627 |  | 1.1468 | -1.1481
0.26387 | -1.1388 |  | -358.7679 |  | 1.1409 | -1.1388
0.26406 | -1.1243 |  | -355.3811 |  | 1.1301 | -1.1243
0.26426 | -1.1064 |  | -351.0774 |  | 1.1164 | -1.1064
0.26445 | -1.0866 |  | -345.8682 |  | 1.0999 | -1.0866
0.26465 | -1.0642 |  | -339.6947 |  | 1.0802 | -1.0642
0.26484 | -1.0381 |  | -332.5094 |  | 1.0574 | -1.0381
0.26504 | -1.0089 |  | -323.8582 |  | 1.0299 | -1.0089
0.26523 | -0.97691 |  | -313.4284 |  | 0.9967 | -0.97691
0.26543 | -0.94199 |  | -301.6708 |  | 0.95931 | -0.94199
0.26562 | -0.90539 |  | -289.0549 |  | 0.91919 | -0.90539
0.26582 | -0.8671 |  | -275.5938 |  | 0.87639 | -0.8671
0.26602 | -0.82702 |  | -261.3251 |  | 0.83101 | -0.82702
0.26621 | -0.78502 |  | -246.0111 |  | 0.78232 | -0.78502
0.26641 | -0.74022 |  | -229.5643 |  | 0.73001 | -0.74022
0.2666 | -0.69418 |  | -212.4131 |  | 0.67547 | -0.69418
0.2668 | -0.64739 |  | -194.4789 |  | 0.61844 | -0.64739
0.26699 | -0.5971 |  | -175.5712 |  | 0.55832 | -0.5971
0.26719 | -0.54185 |  | -155.8097 |  | 0.49547 | -0.54185
0.26738 | -0.48161 |  | -135.1983 |  | 0.42993 | -0.48161
0.26758 | -0.41687 |  | -114.139 |  | 0.36296 | -0.41687
0.26777 | -0.35413 |  | -93.0985 |  | 0.29605 | -0.35413
0.26797 | -0.29664 |  | -72.0757 |  | 0.2292 | -0.29664
0.26816 | -0.23462 |  | -50.8474 |  | 0.16169 | -0.23462
0.26836 | -0.16278 |  | -29.4838 |  | 0.093758 | -0.16278
0.26855 | -0.086836 |  | -8.2399 |  | 0.026203 | -0.086836
0.26875 | -0.015087 |  | 13.1349 |  | -0.041769 | -0.015087
0.26895 | 0.050366 |  | 34.6674 |  | -0.11024 | 0.050366
0.26914 | 0.12057 |  | 56.1917 |  | -0.17869 | 0.12057
0.26934 | 0.1949 |  | 77.8494 |  | -0.24756 | 0.1949
0.26953 | 0.26268 |  | 99.157 |  | -0.31532 | 0.26268
0.26973 | 0.32895 |  | 119.5932 |  | -0.38031 | 0.32895
0.26992 | 0.39461 |  | 139.2947 |  | -0.44296 | 0.39461
0.27012 | 0.45723 |  | 158.2886 |  | -0.50336 | 0.45723
0.27031 | 0.51897 |  | 176.4561 |  | -0.56113 | 0.51897
0.27051 | 0.57653 |  | 193.8878 |  | -0.61656 | 0.57653
0.2707 | 0.63211 |  | 210.7269 |  | -0.67011 | 0.63211
0.2709 | 0.68762 |  | 227.1605 |  | -0.72237 | 0.68762
0.27109 | 0.74021 |  | 242.6531 |  | -0.77164 | 0.74021
0.27129 | 0.78899 |  | 256.4855 |  | -0.81562 | 0.78899
0.27148 | 0.83582 |  | 270.1601 |  | -0.85911 | 0.83582
0.27168 | 0.88098 |  | 283.615 |  | -0.9019 | 0.88098
0.27187 | 0.91983 |  | 294.8866 |  | -0.93774 | 0.91983
0.27207 | 0.95652 |  | 305.9414 |  | -0.97289 | 0.95652
0.27227 | 0.99158 |  | 316.9009 |  | -1.0077 | 0.99158
0.27246 | 1.017 |  | 324.7695 |  | -1.0328 | 1.017
0.27266 | 1.0374 |  | 331.0635 |  | -1.0528 | 1.0374
0.27285 | 1.0594 |  | 338.2915 |  | -1.0758 | 1.0594
0.27305 | 1.0791 |  | 344.5994 |  | -1.0958 | 1.0791
0.27324 | 1.0942 |  | 348.2893 |  | -1.1076 | 1.0942
0.27344 | 1.1109 |  | 351.7456 |  | -1.1186 | 1.1109
0.27363 | 1.1233 |  | 353.4755 |  | -1.1241 | 1.1233
0.27383 | 1.1212 |  | 351.1736 |  | -1.1167 | 1.1212
0.27402 | 1.1187 |  | 349.2538 |  | -1.1106 | 1.1187
0.27422 | 1.1155 |  | 346.1314 |  | -1.1007 | 1.1155
0.27441 | 1.0957 |  | 340.0698 |  | -1.0814 | 1.0957
0.27461 | 1.0724 |  | 335.3752 |  | -1.0665 | 1.0724
0.2748 | 1.0565 |  | 328.755 |  | -1.0454 | 1.0565
0.275 | 1.037 |  | 319.9915 |  | -1.0176 | 1.037
0.2752 | 1.0123 |  | 312.2308 |  | -0.99289 | 1.0123
0.27539 | 0.98591 |  | 301.8677 |  | -0.95994 | 0.98591
0.27559 | 0.95814 |  | 290.356 |  | -0.92333 | 0.95814
0.27578 | 0.92482 |  | 279.2725 |  | -0.88809 | 0.92482
0.27598 | 0.88165 |  | 265.7086 |  | -0.84495 | 0.88165
0.27617 | 0.83909 |  | 251.485 |  | -0.79972 | 0.83909
0.27637 | 0.79733 |  | 237.2558 |  | -0.75447 | 0.79733
0.27656 | 0.75123 |  | 221.2016 |  | -0.70342 | 0.75123
0.27676 | 0.7061 |  | 204.5608 |  | -0.6505 | 0.7061
0.27695 | 0.65561 |  | 187.4909 |  | -0.59622 | 0.65561
0.27715 | 0.59967 |  | 169.003 |  | -0.53743 | 0.59967
0.27734 | 0.54682 |  | 150.4753 |  | -0.47851 | 0.54682
0.27754 | 0.49741 |  | 131.6603 |  | -0.41868 | 0.49741
0.27773 | 0.44961 |  | 111.1935 |  | -0.3536 | 0.44961
0.27793 | 0.39432 |  | 90.5021 |  | -0.2878 | 0.39432
0.27813 | 0.32515 |  | 69.549 |  | -0.22117 | 0.32515
0.27832 | 0.24853 |  | 47.6034 |  | -0.15138 | 0.24853
0.27852 | 0.17324 |  | 25.9945 |  | -0.082663 | 0.17324
0.27871 | 0.097419 |  | 4.008 |  | -0.012745 | 0.097419
0.27891 | 0.013958 |  | -18.7613 |  | 0.059661 | 0.013958
0.2791 | -0.07129 |  | -41.0092 |  | 0.13041 | -0.07129
0.2793 | -0.15194 |  | -63.096 |  | 0.20065 | -0.15194
0.27949 | -0.23198 |  | -85.0522 |  | 0.27047 | -0.23198
0.27969 | -0.30866 |  | -106.611 |  | 0.33902 | -0.30866
0.27988 | -0.37374 |  | -128.0631 |  | 0.40724 | -0.37374
0.28008 | -0.43687 |  | -149.1451 |  | 0.47428 | -0.43687
0.28027 | -0.50765 |  | -169.7098 |  | 0.53968 | -0.50765
0.28047 | -0.57915 |  | -189.7738 |  | 0.60348 | -0.57915
0.28066 | -0.65045 |  | -209.3832 |  | 0.66584 | -0.65045
0.28086 | -0.71953 |  | -228.309 |  | 0.72602 | -0.71953
0.28105 | -0.78276 |  | -246.2192 |  | 0.78298 | -0.78276
0.28125 | -0.84176 |  | -262.9549 |  | 0.8362 | -0.84176
0.28145 | -0.89425 |  | -278.3226 |  | 0.88507 | -0.89425
0.28164 | -0.94154 |  | -292.5168 |  | 0.9302 | -0.94154
0.28184 | -0.98385 |  | -305.3973 |  | 0.97116 | -0.98385
0.28203 | -1.0201 |  | -316.8057 |  | 1.0074 | -1.0201
0.28223 | -1.0529 |  | -326.984 |  | 1.0398 | -1.0529
0.28242 | -1.0812 |  | -335.9415 |  | 1.0683 | -1.0812
0.28262 | -1.1054 |  | -343.6723 |  | 1.0929 | -1.1054
0.28281 | -1.125 |  | -350.022 |  | 1.1131 | -1.125
0.28301 | -1.1388 |  | -354.8711 |  | 1.1285 | -1.1388
0.2832 | -1.1479 |  | -358.3173 |  | 1.1394 | -1.1479
0.2834 | -1.1514 |  | -360.2657 |  | 1.1456 | -1.1514
0.28359 | -1.1496 |  | -360.6802 |  | 1.147 | -1.1496
0.28379 | -1.1421 |  | -359.4481 |  | 1.143 | -1.1421
0.28398 | -1.129 |  | -356.6019 |  | 1.134 | -1.129
0.28418 | -1.1124 |  | -352.6764 |  | 1.1215 | -1.1124
0.28437 | -1.093 |  | -347.9154 |  | 1.1064 | -1.093
0.28457 | -1.0714 |  | -342.1632 |  | 1.0881 | -1.0714
0.28477 | -1.0477 |  | -335.334 |  | 1.0664 | -1.0477
0.28496 | -1.0216 |  | -327.2047 |  | 1.0405 | -1.0216
0.28516 | -0.99162 |  | -317.4097 |  | 1.0094 | -0.99162
0.28535 | -0.95718 |  | -306.1688 |  | 0.97362 | -0.95718
0.28555 | -0.92079 |  | -294.0631 |  | 0.93512 | -0.92079
0.28574 | -0.88199 |  | -281.1168 |  | 0.89395 | -0.88199
0.28594 | -0.84092 |  | -267.273 |  | 0.84993 | -0.84092
0.28613 | -0.7982 |  | -252.3696 |  | 0.80254 | -0.7982
0.28633 | -0.75183 |  | -236.2065 |  | 0.75114 | -0.75183
0.28652 | -0.70363 |  | -219.218 |  | 0.69711 | -0.70363
0.28672 | -0.65498 |  | -201.5554 |  | 0.64095 | -0.65498
0.28691 | -0.60487 |  | -183.0082 |  | 0.58197 | -0.60487
0.28711 | -0.55423 |  | -163.6297 |  | 0.52034 | -0.55423
0.2873 | -0.50189 |  | -143.3717 |  | 0.45592 | -0.50189
0.2875 | -0.44582 |  | -122.4431 |  | 0.38937 | -0.44582
0.2877 | -0.38827 |  | -101.3379 |  | 0.32225 | -0.38827
0.28789 | -0.32872 |  | -80.2718 |  | 0.25526 | -0.32872
0.28809 | -0.26413 |  | -59.0539 |  | 0.18779 | -0.26413
0.28828 | -0.19407 |  | -37.5493 |  | 0.11941 | -0.19407
0.28848 | -0.11904 |  | -16.1714 |  | 0.051425 | -0.11904
0.28867 | -0.047853 |  | 5.0456 |  | -0.016045 | -0.047853
0.28887 | 0.016659 |  | 26.3846 |  | -0.083903 | 0.016659
0.28906 | 0.086184 |  | 47.7204 |  | -0.15175 | 0.086184
0.28926 | 0.16038 |  | 69.2327 |  | -0.22016 | 0.16038
0.28945 | 0.23464 |  | 90.7741 |  | -0.28866 | 0.23464
0.28965 | 0.3075 |  | 111.6109 |  | -0.35492 | 0.3075
0.28984 | 0.37346 |  | 131.6425 |  | -0.41862 | 0.37346
0.29004 | 0.43612 |  | 150.9565 |  | -0.48004 | 0.43612
0.29023 | 0.4973 |  | 169.3913 |  | -0.53866 | 0.4973
0.29043 | 0.55506 |  | 187.0319 |  | -0.59476 | 0.55506
0.29063 | 0.61138 |  | 204.0194 |  | -0.64878 | 0.61138
0.29082 | 0.66614 |  | 220.5629 |  | -0.70139 | 0.66614
0.29102 | 0.72061 |  | 236.6287 |  | -0.75248 | 0.72061
0.29121 | 0.77099 |  | 251.1197 |  | -0.79856 | 0.77099
0.29141 | 0.81715 |  | 264.6067 |  | -0.84145 | 0.81715
0.2916 | 0.86375 |  | 278.462 |  | -0.88551 | 0.86375
0.2918 | 0.904 |  | 290.6194 |  | -0.92417 | 0.904
0.29199 | 0.93987 |  | 301.354 |  | -0.95831 | 0.93987
0.29219 | 0.97605 |  | 312.7106 |  | -0.99442 | 0.97605
0.29238 | 1.0047 |  | 321.9399 |  | -1.0238 | 1.0047
0.29258 | 1.0256 |  | 328.3274 |  | -1.0441 | 1.0256
0.29277 | 1.0456 |  | 335.1186 |  | -1.0657 | 1.0456
0.29297 | 1.0663 |  | 342.244 |  | -1.0883 | 1.0663
0.29316 | 1.0836 |  | 346.9346 |  | -1.1033 | 1.0836
0.29336 | 1.101 |  | 350.3267 |  | -1.114 | 1.101
0.29355 | 1.1191 |  | 353.4 |  | -1.1238 | 1.1191
0.29375 | 1.1242 |  | 352.5531 |  | -1.1211 | 1.1242
0.29395 | 1.1203 |  | 350.0802 |  | -1.1133 | 1.1203
0.29414 | 1.1138 |  | 348.0761 |  | -1.1069 | 1.1138
0.29434 | 1.0968 |  | 342.6736 |  | -1.0897 | 1.0968
0.29453 | 1.0779 |  | 337.0937 |  | -1.072 | 1.0779
0.29473 | 1.0606 |  | 331.8035 |  | -1.0551 | 1.0606
0.29492 | 1.0373 |  | 323.2931 |  | -1.0281 | 1.0373
0.29512 | 1.0159 |  | 315.1629 |  | -1.0022 | 1.0159
0.29531 | 0.99254 |  | 306.1542 |  | -0.97357 | 0.99254
0.29551 | 0.95993 |  | 294.5661 |  | -0.93672 | 0.95993
0.2957 | 0.92915 |  | 283.6221 |  | -0.90192 | 0.92915
0.2959 | 0.90096 |  | 271.1823 |  | -0.86236 | 0.90096
0.29609 | 0.86482 |  | 256.7453 |  | -0.81645 | 0.86482
0.29629 | 0.82038 |  | 242.6968 |  | -0.77178 | 0.82038
0.29648 | 0.77749 |  | 227.4483 |  | -0.72329 | 0.77749
0.29668 | 0.73175 |  | 210.8516 |  | -0.67051 | 0.73175
0.29688 | 0.678 |  | 194.1427 |  | -0.61737 | 0.678
0.29707 | 0.63072 |  | 176.2337 |  | -0.56042 | 0.63072
0.29727 | 0.58856 |  | 157.5779 |  | -0.5011 | 0.58856
0.29746 | 0.54299 |  | 139.1761 |  | -0.44258 | 0.54299
0.29766 | 0.49114 |  | 119.4698 |  | -0.37991 | 0.49114
0.29785 | 0.42333 |  | 98.7297 |  | -0.31396 | 0.42333
0.29805 | 0.34736 |  | 78.0627 |  | -0.24824 | 0.34736
0.29824 | 0.27678 |  | 56.4978 |  | -0.17966 | 0.27678
0.29844 | 0.204 |  | 34.7353 |  | -0.11046 | 0.204
0.29863 | 0.1206 |  | 13.0778 |  | -0.041587 | 0.1206
0.29883 | 0.036877 |  | -9.5992 |  | 0.030525 | 0.036877
0.29902 | -0.04167 |  | -32.2243 |  | 0.10247 | -0.04167
0.29922 | -0.12355 |  | -54.3225 |  | 0.17275 | -0.12355
0.29941 | -0.20473 |  | -76.4354 |  | 0.24306 | -0.20473
0.29961 | -0.27841 |  | -98.1241 |  | 0.31203 | -0.27841
0.2998 | -0.34819 |  | -119.6773 |  | 0.38057 | -0.34819
0.3 | -0.41499 |  | -141.1093 |  | 0.44873 | -0.41499
0.3002 | -0.48127 |  | -161.7565 |  | 0.51439 | -0.48127
0.30039 | -0.5528 |  | -181.8694 |  | 0.57834 | -0.5528
0.30059 | -0.62563 |  | -201.6411 |  | 0.64122 | -0.62563
0.30078 | -0.69406 |  | -220.8457 |  | 0.70229 | -0.69406
0.30098 | -0.75974 |  | -239.2103 |  | 0.76069 | -0.75974
0.30117 | -0.82004 |  | -256.4261 |  | 0.81544 | -0.82004
0.30137 | -0.87336 |  | -272.3857 |  | 0.86619 | -0.87336
0.30156 | -0.92276 |  | -287.1386 |  | 0.9131 | -0.92276
0.30176 | -0.96652 |  | -300.6019 |  | 0.95591 | -0.96652
0.30195 | -1.0048 |  | -312.5786 |  | 0.994 | -1.0048
0.30215 | -1.0392 |  | -323.2176 |  | 1.0278 | -1.0392
0.30234 | -1.0687 |  | -332.6899 |  | 1.058 | -1.0687
0.30254 | -1.0945 |  | -340.8852 |  | 1.084 | -1.0945
0.30273 | -1.116 |  | -347.8031 |  | 1.106 | -1.116
0.30293 | -1.1321 |  | -353.2777 |  | 1.1234 | -1.1321
0.30312 | -1.1433 |  | -357.2469 |  | 1.136 | -1.1433
0.30332 | -1.1492 |  | -359.806 |  | 1.1442 | -1.1492
0.30352 | -1.1496 |  | -360.8711 |  | 1.1476 | -1.1496
0.30371 | -1.1448 |  | -360.3638 |  | 1.146 | -1.1448
0.30391 | -1.1344 |  | -358.1811 |  | 1.139 | -1.1344
0.3041 | -1.1192 |  | -354.6132 |  | 1.1277 | -1.1192
0.3043 | -1.1014 |  | -350.1906 |  | 1.1136 | -1.1014
0.30449 | -1.0811 |  | -344.7959 |  | 1.0965 | -1.0811
0.30469 | -1.0584 |  | -338.3198 |  | 1.0759 | -1.0584
0.30488 | -1.0352 |  | -330.7016 |  | 1.0516 | -1.0352
0.30508 | -1.0085 |  | -321.4761 |  | 1.0223 | -1.0085
0.30527 | -0.97529 |  | -310.6052 |  | 0.98772 | -0.97529
0.30547 | -0.9387 |  | -298.7109 |  | 0.9499 | -0.9387
0.30566 | -0.90139 |  | -286.0359 |  | 0.90959 | -0.90139
0.30586 | -0.86236 |  | -272.5555 |  | 0.86673 | -0.86236
0.30605 | -0.82057 |  | -258.2056 |  | 0.82109 | -0.82057
0.30625 | -0.77627 |  | -242.5856 |  | 0.77142 | -0.77627
0.30645 | -0.7306 |  | -225.816 |  | 0.7181 | -0.7306
0.30664 | -0.68163 |  | -208.3281 |  | 0.66248 | -0.68163
0.30684 | -0.6289 |  | -190.0287 |  | 0.60429 | -0.6289
0.30703 | -0.57931 |  | -170.9484 |  | 0.54362 | -0.57931
0.30723 | -0.52927 |  | -151.1455 |  | 0.48064 | -0.52927
0.30742 | -0.47276 |  | -130.6002 |  | 0.41531 | -0.47276
0.30762 | -0.41256 |  | -109.6995 |  | 0.34884 | -0.41256
0.30781 | -0.34699 |  | -88.7579 |  | 0.28225 | -0.34699
0.30801 | -0.2814 |  | -67.7103 |  | 0.21532 | -0.2814
0.3082 | -0.21657 |  | -46.3522 |  | 0.1474 | -0.21657
0.3084 | -0.1478 |  | -24.8426 |  | 0.078999 | -0.1478
0.30859 | -0.080482 |  | -3.4872 |  | 0.011089 | -0.080482
0.30879 | -0.011916 |  | 17.8611 |  | -0.056798 | -0.011916
0.30898 | 0.058393 |  | 39.1604 |  | -0.12453 | 0.058393
0.30918 | 0.12918 |  | 60.477 |  | -0.19232 | 0.12918
0.30938 | 0.20378 |  | 81.9587 |  | -0.26063 | 0.20378
0.30957 | 0.27702 |  | 103.017 |  | -0.32759 | 0.27702
0.30977 | 0.34749 |  | 123.3409 |  | -0.39222 | 0.34749
0.30996 | 0.41391 |  | 143.0696 |  | -0.45496 | 0.41391
0.31016 | 0.47515 |  | 162.0095 |  | -0.51519 | 0.47515
0.31035 | 0.53471 |  | 180.0409 |  | -0.57253 | 0.53471
0.31055 | 0.59093 |  | 197.2607 |  | -0.62729 | 0.59093
0.31074 | 0.6454 |  | 213.8305 |  | -0.67998 | 0.6454
0.31094 | 0.70002 |  | 230.0461 |  | -0.73155 | 0.70002
0.31113 | 0.75134 |  | 245.2271 |  | -0.77982 | 0.75134
0.31133 | 0.79884 |  | 258.9792 |  | -0.82355 | 0.79884
0.31152 | 0.84544 |  | 272.9141 |  | -0.86787 | 0.84544
0.31172 | 0.88888 |  | 286.0939 |  | -0.90978 | 0.88888
0.31191 | 0.92598 |  | 297.164 |  | -0.94498 | 0.92598
0.31211 | 0.96228 |  | 308.4707 |  | -0.98094 | 0.96228
0.3123 | 0.9955 |  | 318.9406 |  | -1.0142 | 0.9955
0.3125 | 1.0193 |  | 326.1151 |  | -1.037 | 1.0193
0.3127 | 1.0403 |  | 332.5145 |  | -1.0574 | 1.0403
0.31289 | 1.0626 |  | 339.8745 |  | -1.0808 | 1.0626
0.31309 | 1.0807 |  | 345.578 |  | -1.0989 | 1.0807
0.31328 | 1.0947 |  | 349.1053 |  | -1.1102 | 1.0947
0.31348 | 1.1104 |  | 352.7135 |  | -1.1216 | 1.1104
0.31367 | 1.1222 |  | 353.4865 |  | -1.1241 | 1.1222
0.31387 | 1.1264 |  | 350.9821 |  | -1.1161 | 1.1264
0.31406 | 1.1264 |  | 349.2827 |  | -1.1107 | 1.1264
0.31426 | 1.1146 |  | 345.1145 |  | -1.0975 | 1.1146
0.31445 | 1.0954 |  | 339.0434 |  | -1.0782 | 1.0954
0.31465 | 1.0807 |  | 334.3575 |  | -1.0633 | 1.0807
0.31484 | 1.0625 |  | 326.9208 |  | -1.0396 | 1.0625
0.31504 | 1.0366 |  | 318.4783 |  | -1.0128 | 1.0366
0.31523 | 1.005 |  | 310.4437 |  | -0.98721 | 1.005
0.31543 | 0.97093 |  | 299.4261 |  | -0.95218 | 0.97093
0.31562 | 0.94551 |  | 288.1917 |  | -0.91645 | 0.94551
0.31582 | 0.91725 |  | 276.7746 |  | -0.88014 | 0.91725
0.31602 | 0.87385 |  | 262.98 |  | -0.83628 | 0.87385
0.31621 | 0.83356 |  | 249.0281 |  | -0.79191 | 0.83356
0.31641 | 0.79629 |  | 234.4027 |  | -0.7454 | 0.79629
0.3166 | 0.74734 |  | 217.9769 |  | -0.69317 | 0.74734
0.3168 | 0.69462 |  | 201.3229 |  | -0.64021 | 0.69462
0.31699 | 0.64333 |  | 183.968 |  | -0.58502 | 0.64333
0.31719 | 0.59022 |  | 165.2526 |  | -0.5255 | 0.59022
0.31738 | 0.53987 |  | 146.6968 |  | -0.4665 | 0.53987
0.31758 | 0.4931 |  | 127.6261 |  | -0.40585 | 0.4931
0.31777 | 0.44254 |  | 106.9625 |  | -0.34014 | 0.44254
0.31797 | 0.37725 |  | 86.1631 |  | -0.274 | 0.37725
0.31816 | 0.29864 |  | 64.8712 |  | -0.20629 | 0.29864
0.31836 | 0.2257 |  | 42.8207 |  | -0.13617 | 0.2257
0.31855 | 0.1539 |  | 21.2058 |  | -0.067434 | 0.1539
0.31875 | 0.070834 |  | -1.1067 |  | 0.0035193 | 0.070834
0.31895 | -0.0069327 |  | -23.9231 |  | 0.076075 | -0.0069327
0.31914 | -0.085253 |  | -45.8832 |  | 0.14591 | -0.085253
0.31934 | -0.17216 |  | -67.8074 |  | 0.21563 | -0.17216
0.31953 | -0.24745 |  | -89.5704 |  | 0.28483 | -0.24745
0.31973 | -0.31745 |  | -110.8713 |  | 0.35257 | -0.31745
0.31992 | -0.38687 |  | -132.3334 |  | 0.42082 | -0.38687
0.32012 | -0.4502 |  | -153.3512 |  | 0.48766 | -0.4502
0.32031 | -0.52014 |  | -173.6261 |  | 0.55213 | -0.52014
0.32051 | -0.59316 |  | -193.6286 |  | 0.61574 | -0.59316
0.3207 | -0.66212 |  | -213.1012 |  | 0.67766 | -0.66212
0.3209 | -0.73018 |  | -231.7114 |  | 0.73684 | -0.73018
0.32109 | -0.79348 |  | -249.4228 |  | 0.79316 | -0.79348
0.32129 | -0.85104 |  | -265.9204 |  | 0.84563 | -0.85104
0.32148 | -0.90345 |  | -281.1082 |  | 0.89392 | -0.90345
0.32168 | -0.95001 |  | -295.1422 |  | 0.93855 | -0.95001
0.32188 | -0.99114 |  | -307.7541 |  | 0.97866 | -0.99114
0.32207 | -1.027 |  | -318.9126 |  | 1.0141 | -1.027
0.32227 | -1.0586 |  | -328.894 |  | 1.0459 | -1.0586
0.32246 | -1.0857 |  | -337.6399 |  | 1.0737 | -1.0857
0.32266 | -1.1086 |  | -345.0997 |  | 1.0974 | -1.1086
0.32285 | -1.1269 |  | -351.1692 |  | 1.1167 | -1.1269
0.32305 | -1.1395 |  | -355.7352 |  | 1.1312 | -1.1395
0.32324 | -1.1474 |  | -358.8698 |  | 1.1412 | -1.1474
0.32344 | -1.15 |  | -360.5151 |  | 1.1464 | -1.15
0.32363 | -1.1471 |  | -360.6428 |  | 1.1468 | -1.1471
0.32383 | -1.139 |  | -359.1503 |  | 1.1421 | -1.139
0.32402 | -1.1259 |  | -356.0811 |  | 1.1323 | -1.1259
0.32422 | -1.1093 |  | -351.9667 |  | 1.1193 | -1.1093
0.32441 | -1.0904 |  | -346.9792 |  | 1.1034 | -1.0904
0.32461 | -1.0693 |  | -340.933 |  | 1.0842 | -1.0693
0.3248 | -1.0458 |  | -333.9079 |  | 1.0618 | -1.0458
0.325 | -1.0196 |  | -325.555 |  | 1.0353 | -1.0196
0.3252 | -0.98968 |  | -315.4252 |  | 1.0031 | -0.98968
0.32539 | -0.95498 |  | -303.9691 |  | 0.96662 | -0.95498
0.32559 | -0.91736 |  | -291.5993 |  | 0.92729 | -0.91736
0.32578 | -0.87714 |  | -278.3108 |  | 0.88503 | -0.87714
0.32598 | -0.83537 |  | -264.1953 |  | 0.84014 | -0.83537
0.32617 | -0.79276 |  | -248.9976 |  | 0.79181 | -0.79276
0.32637 | -0.74664 |  | -232.6608 |  | 0.73986 | -0.74664
0.32656 | -0.70018 |  | -215.6324 |  | 0.68571 | -0.70018
0.32676 | -0.65317 |  | -197.8612 |  | 0.6292 | -0.65317
0.32695 | -0.59969 |  | -179.2052 |  | 0.56987 | -0.59969
0.32715 | -0.54549 |  | -159.6871 |  | 0.5078 | -0.54549
0.32734 | -0.49388 |  | -139.2647 |  | 0.44286 | -0.49388
0.32754 | -0.43758 |  | -118.2901 |  | 0.37616 | -0.43758
0.32773 | -0.37869 |  | -97.2056 |  | 0.30911 | -0.37869
0.32793 | -0.31962 |  | -76.1542 |  | 0.24217 | -0.31962
0.32812 | -0.25111 |  | -54.9551 |  | 0.17476 | -0.25111
0.32832 | -0.17579 |  | -33.5042 |  | 0.10654 | -0.17579
0.32852 | -0.10104 |  | -12.1342 |  | 0.038587 | -0.10104
0.32871 | -0.028225 |  | 9.231 |  | -0.029354 | -0.028225
0.32891 | 0.037046 |  | 30.7444 |  | -0.097767 | 0.037046
0.3291 | 0.1055 |  | 52.1879 |  | -0.16596 | 0.1055
0.3293 | 0.17969 |  | 73.6965 |  | -0.23436 | 0.17969
0.32949 | 0.24775 |  | 95.0497 |  | -0.30226 | 0.24775
0.32969 | 0.31844 |  | 115.6613 |  | -0.3678 | 0.31844
0.32988 | 0.38782 |  | 135.5319 |  | -0.43099 | 0.38782
0.33008 | 0.45002 |  | 154.6608 |  | -0.49182 | 0.45002
0.33027 | 0.51187 |  | 172.8616 |  | -0.5497 | 0.51187
0.33047 | 0.5678 |  | 190.2522 |  | -0.605 | 0.5678
0.33066 | 0.62184 |  | 206.9507 |  | -0.6581 | 0.62184
0.33086 | 0.67702 |  | 223.2474 |  | -0.70993 | 0.67702
0.33105 | 0.72955 |  | 239.2457 |  | -0.7608 | 0.72955
0.33125 | 0.78014 |  | 253.7589 |  | -0.80695 | 0.78014
0.33145 | 0.82658 |  | 267.2211 |  | -0.84976 | 0.82658
0.33164 | 0.87255 |  | 281.0475 |  | -0.89373 | 0.87255
0.33184 | 0.9139 |  | 293.1676 |  | -0.93227 | 0.9139
0.33203 | 0.94943 |  | 303.807 |  | -0.96611 | 0.94943
0.33223 | 0.98585 |  | 315.0327 |  | -1.0018 | 0.98585
0.33242 | 1.0136 |  | 323.7343 |  | -1.0295 | 1.0136
0.33262 | 1.0329 |  | 329.5701 |  | -1.048 | 1.0329
0.33281 | 1.054 |  | 336.6821 |  | -1.0706 | 1.054
0.33301 | 1.0729 |  | 343.5752 |  | -1.0926 | 1.0729
0.3332 | 1.0864 |  | 347.5799 |  | -1.1053 | 1.0864
0.3334 | 1.1005 |  | 351.4245 |  | -1.1175 | 1.1005
0.33359 | 1.1134 |  | 353.8097 |  | -1.1251 | 1.1134
0.33379 | 1.1186 |  | 351.9362 |  | -1.1192 | 1.1186
0.33398 | 1.121 |  | 350.0085 |  | -1.113 | 1.121
0.33418 | 1.1155 |  | 347.2585 |  | -1.1043 | 1.1155
0.33437 | 1.0966 |  | 341.3409 |  | -1.0855 | 1.0966
0.33457 | 1.0792 |  | 336.2717 |  | -1.0693 | 1.0792
0.33477 | 1.0661 |  | 329.9874 |  | -1.0494 | 1.0661
0.33496 | 1.0508 |  | 321.3544 |  | -1.0219 | 1.0508
0.33516 | 1.0304 |  | 313.5968 |  | -0.99724 | 1.0304
0.33535 | 0.99539 |  | 303.8737 |  | -0.96632 | 0.99539
0.33555 | 0.9538 |  | 292.4649 |  | -0.93004 | 0.9538
0.33574 | 0.92045 |  | 281.5138 |  | -0.89521 | 0.92045
0.33594 | 0.88775 |  | 268.5391 |  | -0.85395 | 0.88775
0.33613 | 0.85119 |  | 254.4731 |  | -0.80922 | 0.85119
0.33633 | 0.81282 |  | 240.4814 |  | -0.76473 | 0.81282
0.33652 | 0.76743 |  | 224.777 |  | -0.71479 | 0.76743
0.33672 | 0.71866 |  | 208.1518 |  | -0.66192 | 0.71866
0.33691 | 0.67288 |  | 191.2213 |  | -0.60808 | 0.67288
0.33711 | 0.6255 |  | 172.8073 |  | -0.54953 | 0.6255
0.3373 | 0.57521 |  | 154.1216 |  | -0.49011 | 0.57521
0.3375 | 0.52617 |  | 135.5503 |  | -0.43105 | 0.52617
0.3377 | 0.47085 |  | 115.2997 |  | -0.36665 | 0.47085
0.33789 | 0.40004 |  | 94.4738 |  | -0.30043 | 0.40004
0.33809 | 0.32196 |  | 73.606 |  | -0.23407 | 0.32196
0.33828 | 0.24915 |  | 51.671 |  | -0.16431 | 0.24915
0.33848 | 0.17923 |  | 29.9306 |  | -0.095179 | 0.17923
0.33867 | 0.10109 |  | 8.016 |  | -0.025491 | 0.10109
0.33887 | 0.017904 |  | -14.8418 |  | 0.047197 | 0.017904
0.33906 | -0.062668 |  | -37.1985 |  | 0.11829 | -0.062668
0.33926 | -0.14351 |  | -59.2275 |  | 0.18834 | -0.14351
0.33945 | -0.2214 |  | -81.2354 |  | 0.25833 | -0.2214
0.33965 | -0.29463 |  | -102.75 |  | 0.32674 | -0.29463
0.33984 | -0.3631 |  | -124.1997 |  | 0.39495 | -0.3631
0.34004 | -0.42501 |  | -145.4412 |  | 0.4625 | -0.42501
0.34023 | -0.49273 |  | -165.9939 |  | 0.52786 | -0.49273
0.34043 | -0.56674 |  | -186.0147 |  | 0.59153 | -0.56674
0.34063 | -0.63633 |  | -205.6647 |  | 0.65401 | -0.63633
0.34082 | -0.70476 |  | -224.698 |  | 0.71454 | -0.70476
0.34102 | -0.77019 |  | -242.8038 |  | 0.77212 | -0.77019
0.34121 | -0.82841 |  | -259.6521 |  | 0.82569 | -0.82841
0.34141 | -0.88232 |  | -275.1597 |  | 0.87501 | -0.88232
0.3416 | -0.93113 |  | -289.585 |  | 0.92088 | -0.93113
0.3418 | -0.97422 |  | -302.7964 |  | 0.96289 | -0.97422
0.34199 | -1.0126 |  | -314.683 |  | 1.0007 | -1.0126
0.34219 | -1.0465 |  | -325.2239 |  | 1.0342 | -1.0465
0.34238 | -1.0758 |  | -334.3915 |  | 1.0634 | -1.0758
0.34258 | -1.1006 |  | -342.3918 |  | 1.0888 | -1.1006
0.34277 | -1.1211 |  | -349.033 |  | 1.1099 | -1.1211
0.34297 | -1.1363 |  | -354.1975 |  | 1.1263 | -1.1363
0.34316 | -1.1462 |  | -357.9148 |  | 1.1382 | -1.1462
0.34336 | -1.1511 |  | -360.0226 |  | 1.1449 | -1.1511
0.34355 | -1.1503 |  | -360.6368 |  | 1.1468 | -1.1503
0.34375 | -1.144 |  | -359.7019 |  | 1.1439 | -1.144
0.34395 | -1.1323 |  | -357.1538 |  | 1.1357 | -1.1323
0.34414 | -1.1165 |  | -353.4717 |  | 1.124 | -1.1165
0.34434 | -1.0984 |  | -348.9321 |  | 1.1096 | -1.0984
0.34453 | -1.078 |  | -343.406 |  | 1.092 | -1.078
0.34473 | -1.0557 |  | -336.8075 |  | 1.071 | -1.0557
0.34492 | -1.0319 |  | -329.0126 |  | 1.0463 | -1.0319
0.34512 | -1.0038 |  | -319.5013 |  | 1.016 | -1.0038
0.34531 | -0.96961 |  | -308.358 |  | 0.98058 | -0.96961
0.34551 | -0.93347 |  | -296.3093 |  | 0.94226 | -0.93347
0.3457 | -0.89509 |  | -283.3939 |  | 0.90119 | -0.89509
0.3459 | -0.85264 |  | -269.632 |  | 0.85743 | -0.85264
0.34609 | -0.80921 |  | -254.9935 |  | 0.81088 | -0.80921
0.34629 | -0.76344 |  | -239.0972 |  | 0.76033 | -0.76344
0.34648 | -0.71525 |  | -222.2752 |  | 0.70683 | -0.71525
0.34668 | -0.66633 |  | -204.7664 |  | 0.65116 | -0.66633
0.34687 | -0.61484 |  | -186.3027 |  | 0.59244 | -0.61484
0.34707 | -0.56393 |  | -166.937 |  | 0.53086 | -0.56393
0.34727 | -0.51365 |  | -146.7663 |  | 0.46672 | -0.51365
0.34746 | -0.45857 |  | -125.9486 |  | 0.40052 | -0.45857
0.34766 | -0.39722 |  | -104.9722 |  | 0.33381 | -0.39722
0.34785 | -0.33438 |  | -84.1084 |  | 0.26746 | -0.33438
0.34805 | -0.27261 |  | -63.1337 |  | 0.20077 | -0.27261
0.34824 | -0.20433 |  | -41.8625 |  | 0.13312 | -0.20433
0.34844 | -0.13068 |  | -20.5743 |  | 0.065426 | -0.13068
0.34863 | -0.056233 |  | 0.64569 |  | -0.0020533 | -0.056233
0.34883 | 0.013683 |  | 22.0249 |  | -0.070039 | 0.013683
0.34902 | 0.076922 |  | 43.4032 |  | -0.13802 | 0.076922
0.34922 | 0.14911 |  | 64.8051 |  | -0.20608 | 0.14911
0.34941 | 0.22273 |  | 86.2269 |  | -0.2742 | 0.22273
0.34961 | 0.28912 |  | 107.0425 |  | -0.3404 | 0.28912
0.3498 | 0.35842 |  | 127.1245 |  | -0.40426 | 0.35842
0.35 | 0.42194 |  | 146.6537 |  | -0.46636 | 0.42194
0.3502 | 0.48193 |  | 165.3666 |  | -0.52587 | 0.48193
0.35039 | 0.54241 |  | 183.2453 |  | -0.58272 | 0.54241
0.35059 | 0.59727 |  | 200.4114 |  | -0.63731 | 0.59727
0.35078 | 0.65331 |  | 216.9593 |  | -0.68993 | 0.65331
0.35098 | 0.70844 |  | 233.2118 |  | -0.74161 | 0.70844
0.35117 | 0.75908 |  | 248.3191 |  | -0.78965 | 0.75908
0.35137 | 0.8067 |  | 261.7148 |  | -0.83225 | 0.8067
0.35156 | 0.85232 |  | 275.2741 |  | -0.87537 | 0.85232
0.35176 | 0.89612 |  | 288.237 |  | -0.91659 | 0.89612
0.35195 | 0.93343 |  | 299.1181 |  | -0.9512 | 0.93343
0.35215 | 0.96939 |  | 310.3873 |  | -0.98703 | 0.96939
0.35234 | 1.0015 |  | 320.7176 |  | -1.0199 | 1.0015
0.35254 | 1.0225 |  | 327.3387 |  | -1.0409 | 1.0225
0.35273 | 1.0432 |  | 333.7774 |  | -1.0614 | 1.0432
0.35293 | 1.0658 |  | 341.2959 |  | -1.0853 | 1.0658
0.35313 | 1.0829 |  | 346.2019 |  | -1.1009 | 1.0829
0.35332 | 1.0987 |  | 349.6588 |  | -1.1119 | 1.0987
0.35352 | 1.1152 |  | 353.1566 |  | -1.123 | 1.1152
0.35371 | 1.1217 |  | 352.8226 |  | -1.122 | 1.1217
0.35391 | 1.1205 |  | 350.5179 |  | -1.1146 | 1.1205
0.3541 | 1.1194 |  | 348.7893 |  | -1.1092 | 1.1194
0.3543 | 1.1072 |  | 343.9311 |  | -1.0937 | 1.1072
0.35449 | 1.0857 |  | 338.3899 |  | -1.0761 | 1.0857
0.35469 | 1.0675 |  | 333.333 |  | -1.06 | 1.0675
0.35488 | 1.0461 |  | 325.2805 |  | -1.0344 | 1.0461
0.35508 | 1.0218 |  | 317.1579 |  | -1.0086 | 1.0218
0.35527 | 0.99534 |  | 308.5443 |  | -0.98117 | 0.99534
0.35547 | 0.96227 |  | 297.1972 |  | -0.94509 | 0.96227
0.35566 | 0.93641 |  | 286.0957 |  | -0.90978 | 0.93641
0.35586 | 0.91457 |  | 274.0711 |  | -0.87155 | 0.91457
0.35605 | 0.87776 |  | 259.9523 |  | -0.82665 | 0.87776
0.35625 | 0.83001 |  | 246.011 |  | -0.78231 | 0.83001
0.35645 | 0.78122 |  | 231.1155 |  | -0.73495 | 0.78122
0.35664 | 0.73802 |  | 214.5996 |  | -0.68243 | 0.73802
0.35684 | 0.69903 |  | 197.8373 |  | -0.62912 | 0.69903
0.35703 | 0.65232 |  | 180.0278 |  | -0.57249 | 0.65232
0.35723 | 0.60077 |  | 161.29 |  | -0.5129 | 0.60077
0.35742 | 0.5502 |  | 142.8523 |  | -0.45427 | 0.5502
0.35762 | 0.49439 |  | 123.3052 |  | -0.39211 | 0.49439
0.35781 | 0.42719 |  | 102.6125 |  | -0.32631 | 0.42719
0.35801 | 0.35853 |  | 82.0516 |  | -0.26092 | 0.35853
0.3582 | 0.30084 |  | 60.5922 |  | -0.19268 | 0.30084
0.3584 | 0.23279 |  | 38.6885 |  | -0.12303 | 0.23279
0.35859 | 0.14292 |  | 16.9289 |  | -0.053834 | 0.14292
0.35879 | 0.051095 |  | -5.7456 |  | 0.018271 | 0.051095
0.35898 | -0.034588 |  | -28.4375 |  | 0.090431 | -0.034588
0.35918 | -0.11603 |  | -50.5235 |  | 0.16066 | -0.11603
0.35938 | -0.19793 |  | -72.5274 |  | 0.23064 | -0.19793
0.35957 | -0.27472 |  | -94.2696 |  | 0.29978 | -0.27472
0.35977 | -0.34076 |  | -115.8765 |  | 0.36849 | -0.34076
0.35996 | -0.40499 |  | -137.2747 |  | 0.43653 | -0.40499
0.36016 | -0.47134 |  | -158.0274 |  | 0.50253 | -0.47134
0.36035 | -0.54266 |  | -178.1627 |  | 0.56656 | -0.54266
0.36055 | -0.61432 |  | -197.901 |  | 0.62933 | -0.61432
0.36074 | -0.68152 |  | -217.1126 |  | 0.69042 | -0.68152
0.36094 | -0.74844 |  | -235.5398 |  | 0.74902 | -0.74844
0.36113 | -0.80964 |  | -253.0408 |  | 0.80467 | -0.80964
0.36133 | -0.86427 |  | -269.2339 |  | 0.85616 | -0.86427
0.36152 | -0.91518 |  | -284.1693 |  | 0.90366 | -0.91518
0.36172 | -0.95977 |  | -297.9326 |  | 0.94743 | -0.95977
0.36191 | -0.99946 |  | -310.1819 |  | 0.98638 | -0.99946
0.36211 | -1.0345 |  | -321.0387 |  | 1.0209 | -1.0345
0.3623 | -1.0648 |  | -330.6201 |  | 1.0514 | -1.0648
0.3625 | -1.0913 |  | -338.9585 |  | 1.0779 | -1.0913
0.3627 | -1.1134 |  | -346.1349 |  | 1.1007 | -1.1134
0.36289 | -1.1308 |  | -351.9148 |  | 1.1191 | -1.1308
0.36309 | -1.1428 |  | -356.2726 |  | 1.1329 | -1.1428
0.36328 | -1.1499 |  | -359.1374 |  | 1.1421 | -1.1499
0.36348 | -1.1513 |  | -360.3925 |  | 1.146 | -1.1513
0.36367 | -1.147 |  | -360.1308 |  | 1.1452 | -1.147
0.36387 | -1.1377 |  | -358.2572 |  | 1.1393 | -1.1377
0.36406 | -1.123 |  | -354.8962 |  | 1.1286 | -1.123
0.36426 | -1.1051 |  | -350.5805 |  | 1.1148 | -1.1051
0.36445 | -1.0848 |  | -345.4053 |  | 1.0984 | -1.0848
0.36465 | -1.0619 |  | -339.2296 |  | 1.0788 | -1.0619
0.36484 | -1.0373 |  | -332.0632 |  | 1.056 | -1.0373
0.36504 | -1.0093 |  | -323.4274 |  | 1.0285 | -1.0093
0.36523 | -0.97721 |  | -312.9746 |  | 0.99526 | -0.97721
0.36543 | -0.94173 |  | -301.2702 |  | 0.95804 | -0.94173
0.36562 | -0.90535 |  | -288.707 |  | 0.91809 | -0.90535
0.36582 | -0.86808 |  | -275.2763 |  | 0.87538 | -0.86808
0.36602 | -0.82701 |  | -261.0066 |  | 0.83 | -0.82701
0.36621 | -0.78314 |  | -245.6306 |  | 0.78111 | -0.78314
0.36641 | -0.73769 |  | -229.1741 |  | 0.72877 | -0.73769
0.3666 | -0.68954 |  | -211.9845 |  | 0.67411 | -0.68954
0.3668 | -0.63885 |  | -193.9776 |  | 0.61685 | -0.63885
0.36699 | -0.58796 |  | -174.9978 |  | 0.55649 | -0.58796
0.36719 | -0.53679 |  | -155.0891 |  | 0.49318 | -0.53679
0.36738 | -0.48176 |  | -134.404 |  | 0.4274 | -0.48176
0.36758 | -0.42289 |  | -113.3581 |  | 0.36048 | -0.42289
0.36777 | -0.3614 |  | -92.4249 |  | 0.29391 | -0.3614
0.36797 | -0.29487 |  | -71.6275 |  | 0.22778 | -0.29487
0.36816 | -0.22684 |  | -50.5698 |  | 0.16081 | -0.22684
0.36836 | -0.16172 |  | -29.3039 |  | 0.093186 | -0.16172
0.36855 | -0.091856 |  | -8.1498 |  | 0.025916 | -0.091856
0.36875 | -0.017378 |  | 13.144 |  | -0.041798 | -0.017378
0.36895 | 0.052522 |  | 34.5861 |  | -0.10998 | 0.052522
0.36914 | 0.12229 |  | 56.0412 |  | -0.17821 | 0.12229
0.36934 | 0.19299 |  | 77.675 |  | -0.24701 | 0.19299
0.36953 | 0.25899 |  | 98.9366 |  | -0.31462 | 0.25899
0.36973 | 0.3254 |  | 119.3073 |  | -0.3794 | 0.3254
0.36992 | 0.39281 |  | 139.0509 |  | -0.44218 | 0.39281
0.37012 | 0.45772 |  | 158.1249 |  | -0.50284 | 0.45772
0.37031 | 0.52005 |  | 176.329 |  | -0.56073 | 0.52005
0.37051 | 0.57776 |  | 193.7831 |  | -0.61623 | 0.57776
0.3707 | 0.63328 |  | 210.4458 |  | -0.66922 | 0.63328
0.3709 | 0.6885 |  | 226.6225 |  | -0.72066 | 0.6885
0.37109 | 0.74212 |  | 242.6435 |  | -0.77161 | 0.74212
0.37129 | 0.7918 |  | 257.1128 |  | -0.81762 | 0.7918
0.37148 | 0.83638 |  | 269.9513 |  | -0.85845 | 0.83638
0.37168 | 0.88044 |  | 283.189 |  | -0.90054 | 0.88044
0.37188 | 0.92053 |  | 295.2442 |  | -0.93888 | 0.92053
0.37207 | 0.95551 |  | 305.5997 |  | -0.97181 | 0.95551
0.37227 | 0.99094 |  | 316.6597 |  | -1.007 | 0.99094
0.37246 | 1.0178 |  | 325.2154 |  | -1.0342 | 1.0178
0.37266 | 1.0365 |  | 330.7575 |  | -1.0518 | 1.0365
0.37285 | 1.0589 |  | 338.3044 |  | -1.0758 | 1.0589
0.37305 | 1.0772 |  | 344.6915 |  | -1.0961 | 1.0772
0.37324 | 1.0891 |  | 347.8447 |  | -1.1061 | 1.0891
0.37344 | 1.1029 |  | 352.1201 |  | -1.1197 | 1.1029
0.37363 | 1.1097 |  | 353.4575 |  | -1.124 | 1.1097
0.37383 | 1.1103 |  | 350.7698 |  | -1.1154 | 1.1103
0.37402 | 1.1149 |  | 349.5969 |  | -1.1117 | 1.1149
0.37422 | 1.1091 |  | 345.9336 |  | -1.1001 | 1.1091
0.37441 | 1.0925 |  | 339.9283 |  | -1.081 | 1.0925
0.37461 | 1.0772 |  | 335.5965 |  | -1.0672 | 1.0772
0.3748 | 1.0555 |  | 328.3575 |  | -1.0442 | 1.0555
0.375 | 1.0368 |  | 319.861 |  | -1.0172 | 1.0368
0.3752 | 1.021 |  | 312.1698 |  | -0.9927 | 1.021
0.37539 | 0.99037 |  | 301.4493 |  | -0.95861 | 0.99037
0.37559 | 0.95568 |  | 290.2819 |  | -0.9231 | 0.95568
0.37578 | 0.92112 |  | 279.0513 |  | -0.88738 | 0.92112
0.37598 | 0.88029 |  | 265.2401 |  | -0.84346 | 0.88029
0.37617 | 0.83824 |  | 251.2831 |  | -0.79908 | 0.83824
0.37637 | 0.79594 |  | 237.0506 |  | -0.75382 | 0.79594
0.37656 | 0.75407 |  | 220.9875 |  | -0.70274 | 0.75407
0.37676 | 0.7118 |  | 204.5227 |  | -0.65038 | 0.7118
0.37695 | 0.66802 |  | 187.3713 |  | -0.59584 | 0.66802
0.37715 | 0.6215 |  | 168.7627 |  | -0.53667 | 0.6215
0.37734 | 0.57609 |  | 150.2292 |  | -0.47773 | 0.57609
0.37754 | 0.5326 |  | 131.3131 |  | -0.41758 | 0.5326
0.37773 | 0.4686 |  | 110.8622 |  | -0.35254 | 0.4686
0.37793 | 0.38697 |  | 90.2693 |  | -0.28706 | 0.38697
0.37812 | 0.31579 |  | 69.2044 |  | -0.22007 | 0.31579
0.37832 | 0.24903 |  | 47.1936 |  | -0.15008 | 0.24903
0.37852 | 0.16747 |  | 25.5677 |  | -0.081305 | 0.16747
0.37871 | 0.075814 |  | 3.3763 |  | -0.010737 | 0.075814
0.37891 | -0.008993 |  | -19.581 |  | 0.062268 | -0.008993
0.3791 | -0.089476 |  | -41.9039 |  | 0.13325 | -0.089476
0.3793 | -0.1707 |  | -63.9782 |  | 0.20345 | -0.1707
0.37949 | -0.24418 |  | -85.8428 |  | 0.27298 | -0.24418
0.37969 | -0.31295 |  | -107.3318 |  | 0.34132 | -0.31295
0.37988 | -0.37801 |  | -128.8778 |  | 0.40983 | -0.37801
0.38008 | -0.44206 |  | -149.8916 |  | 0.47666 | -0.44206
0.38027 | -0.51301 |  | -170.0597 |  | 0.54079 | -0.51301
0.38047 | -0.58431 |  | -189.9003 |  | 0.60388 | -0.58431
0.38066 | -0.65369 |  | -209.3599 |  | 0.66576 | -0.65369
0.38086 | -0.72078 |  | -228.0453 |  | 0.72518 | -0.72078
0.38105 | -0.78216 |  | -245.8663 |  | 0.78185 | -0.78216
0.38125 | -0.83912 |  | -262.4263 |  | 0.83452 | -0.83912
0.38145 | -0.89043 |  | -277.6164 |  | 0.88282 | -0.89043
0.38164 | -0.93767 |  | -291.8151 |  | 0.92797 | -0.93767
0.38184 | -0.98072 |  | -304.7474 |  | 0.9691 | -0.98072
0.38203 | -1.018 |  | -316.3767 |  | 1.0061 | -1.018
0.38223 | -1.0517 |  | -326.7371 |  | 1.039 | -1.0517
0.38242 | -1.0805 |  | -335.677 |  | 1.0675 | -1.0805
0.38262 | -1.1045 |  | -343.4626 |  | 1.0922 | -1.1045
0.38281 | -1.1246 |  | -349.8179 |  | 1.1124 | -1.1246
0.38301 | -1.1385 |  | -354.5604 |  | 1.1275 | -1.1385
0.3832 | -1.147 |  | -357.9223 |  | 1.1382 | -1.147
0.3834 | -1.1509 |  | -359.7642 |  | 1.1441 | -1.1509
0.38359 | -1.1492 |  | -360.1877 |  | 1.1454 | -1.1492
0.38379 | -1.1425 |  | -359.0774 |  | 1.1419 | -1.1425
0.38398 | -1.1302 |  | -356.3035 |  | 1.133 | -1.1302
0.38418 | -1.1131 |  | -352.3972 |  | 1.1206 | -1.1131
0.38438 | -1.0939 |  | -347.5538 |  | 1.1052 | -1.0939
0.38457 | -1.0723 |  | -341.722 |  | 1.0867 | -1.0723
0.38477 | -1.0473 |  | -334.9019 |  | 1.065 | -1.0473
0.38496 | -1.0203 |  | -326.8575 |  | 1.0394 | -1.0203
0.38516 | -0.98937 |  | -317.1893 |  | 1.0087 | -0.98937
0.38535 | -0.95456 |  | -306.0332 |  | 0.97319 | -0.95456
0.38555 | -0.9189 |  | -293.9932 |  | 0.9349 | -0.9189
0.38574 | -0.88044 |  | -281.0373 |  | 0.8937 | -0.88044
0.38594 | -0.83952 |  | -267.0952 |  | 0.84936 | -0.83952
0.38613 | -0.79709 |  | -252.1223 |  | 0.80175 | -0.79709
0.38633 | -0.75101 |  | -235.8844 |  | 0.75011 | -0.75101
0.38652 | -0.70357 |  | -218.8419 |  | 0.69592 | -0.70357
0.38672 | -0.65495 |  | -201.2106 |  | 0.63985 | -0.65495
0.38691 | -0.60408 |  | -182.7176 |  | 0.58104 | -0.60408
0.38711 | -0.55294 |  | -163.3968 |  | 0.5196 | -0.55294
0.3873 | -0.50341 |  | -143.1767 |  | 0.4553 | -0.50341
0.3875 | -0.45445 |  | -122.2295 |  | 0.38869 | -0.45445
0.3877 | -0.3922 |  | -101.1288 |  | 0.32159 | -0.3922
0.38789 | -0.32092 |  | -80.0844 |  | 0.25467 | -0.32092
0.38809 | -0.25927 |  | -58.8852 |  | 0.18726 | -0.25927
0.38828 | -0.19006 |  | -37.4883 |  | 0.11921 | -0.19006
0.38848 | -0.11337 |  | -16.2256 |  | 0.051597 | -0.11337
0.38867 | -0.048202 |  | 4.9435 |  | -0.01572 | -0.048202
0.38887 | 0.018901 |  | 26.2329 |  | -0.083421 | 0.018901
0.38906 | 0.089296 |  | 47.5778 |  | -0.1513 | 0.089296
0.38926 | 0.1594 |  | 69.1572 |  | -0.21992 | 0.1594
0.38945 | 0.23363 |  | 90.7612 |  | -0.28862 | 0.23363
0.38965 | 0.30407 |  | 111.6579 |  | -0.35507 | 0.30407
0.38984 | 0.37208 |  | 131.6902 |  | -0.41877 | 0.37208
0.39004 | 0.43733 |  | 151.0006 |  | -0.48018 | 0.43733
0.39023 | 0.49627 |  | 169.4203 |  | -0.53876 | 0.49627
0.39043 | 0.55392 |  | 186.9651 |  | -0.59455 | 0.55392
0.39062 | 0.60913 |  | 203.7969 |  | -0.64807 | 0.60913
0.39082 | 0.66274 |  | 220.0603 |  | -0.69979 | 0.66274
0.39102 | 0.71717 |  | 236.2061 |  | -0.75114 | 0.71717
0.39121 | 0.76819 |  | 251.431 |  | -0.79955 | 0.76819
0.39141 | 0.81413 |  | 264.7601 |  | -0.84194 | 0.81413
0.3916 | 0.85817 |  | 278.0468 |  | -0.88419 | 0.85817
0.3918 | 0.89954 |  | 290.9484 |  | -0.92522 | 0.89954
0.39199 | 0.93476 |  | 301.6155 |  | -0.95914 | 0.93476
0.39219 | 0.96936 |  | 312.4963 |  | -0.99374 | 0.96936
0.39238 | 1.0009 |  | 322.4689 |  | -1.0255 | 1.0009
0.39258 | 1.0214 |  | 328.4868 |  | -1.0446 | 1.0214
0.39277 | 1.0416 |  | 334.9664 |  | -1.0652 | 1.0416
0.39297 | 1.0634 |  | 342.5506 |  | -1.0893 | 1.0634
0.39316 | 1.0779 |  | 346.7053 |  | -1.1025 | 1.0779
0.39336 | 1.0942 |  | 350.4277 |  | -1.1144 | 1.0942
0.39355 | 1.1114 |  | 353.7267 |  | -1.1249 | 1.1114
0.39375 | 1.118 |  | 352.0723 |  | -1.1196 | 1.118
0.39395 | 1.1224 |  | 350.0233 |  | -1.1131 | 1.1224
0.39414 | 1.1195 |  | 347.9321 |  | -1.1064 | 1.1195
0.39434 | 1.1001 |  | 342.1887 |  | -1.0882 | 1.1001
0.39453 | 1.0834 |  | 337.2755 |  | -1.0725 | 1.0834
0.39473 | 1.067 |  | 331.6035 |  | -1.0545 | 1.067
0.39492 | 1.0438 |  | 322.9535 |  | -1.027 | 1.0438
0.39512 | 1.0261 |  | 315.2563 |  | -1.0025 | 1.0261
0.39531 | 1.0013 |  | 305.9376 |  | -0.97288 | 1.0013
0.39551 | 0.96918 |  | 294.5705 |  | -0.93673 | 0.96918
0.3957 | 0.94167 |  | 283.7714 |  | -0.90239 | 0.94167
0.3959 | 0.9043 |  | 271.0414 |  | -0.86191 | 0.9043
0.39609 | 0.86139 |  | 256.8815 |  | -0.81688 | 0.86139
0.39629 | 0.8255 |  | 242.9421 |  | -0.77256 | 0.8255
0.39648 | 0.78469 |  | 227.5947 |  | -0.72375 | 0.78469
0.39668 | 0.73929 |  | 211.0203 |  | -0.67104 | 0.73929
0.39687 | 0.6934 |  | 194.2139 |  | -0.6176 | 0.6934
0.39707 | 0.64306 |  | 176.2228 |  | -0.56039 | 0.64306
0.39727 | 0.59164 |  | 157.6097 |  | -0.5012 | 0.59164
0.39746 | 0.53616 |  | 139.2631 |  | -0.44286 | 0.53616
0.39766 | 0.4767 |  | 119.3968 |  | -0.37968 | 0.4767
0.39785 | 0.4151 |  | 98.5671 |  | -0.31344 | 0.4151
0.39805 | 0.34781 |  | 77.7567 |  | -0.24727 | 0.34781
0.39824 | 0.27474 |  | 55.7507 |  | -0.17729 | 0.27474
0.39844 | 0.19546 |  | 33.7917 |  | -0.10746 | 0.19546
0.39863 | 0.11627 |  | 12.0329 |  | -0.038265 | 0.11627
0.39883 | 0.03365 |  | -10.6198 |  | 0.033771 | 0.03365
0.39902 | -0.052678 |  | -32.9649 |  | 0.10483 | -0.052678
0.39922 | -0.13209 |  | -55.0457 |  | 0.17505 | -0.13209
0.39941 | -0.21299 |  | -77.1101 |  | 0.24521 | -0.21299
0.39961 | -0.28879 |  | -98.5423 |  | 0.31336 | -0.28879
0.3998 | -0.35204 |  | -119.9792 |  | 0.38153 | -0.35204
0